## ам мо (hidden)
|  | Стоимость, тыс.руб. | 2024 | 2025 | 2026 | 2027 | 2028 | 2029 | 2030 | 2031 | 2032 | 2033 | 2034 | 2035 | 2036 | 2037 | 2038
| #REF! | 3109.246 | 2029: 3109.246; 2035: 7-10 лет 5 группа
| Реконструкция тепловых сетей | 7761.7565 | 2027: 7761.7565
| Замена дымососов: установка 2х дымососов с частотными преобразованителями. | 0 | bar: 2034
| Модернизация системы ХВО – установка новой автоматической Na-кат. установки | 0 | bar: 2034
| Реконструкция крыши здания котельной | 0 | bar: 2034
0 | bar: 2034
| Всего | 10871.0025 | 2024: 0; 2025: 0; 2026: 0; 2027: 7761.7565; 2028: 0; 2029: 3109.246; 2030: 0
|  |  | 2024 | 2025 | 2026 | 2027 | 2028 | 2029 | 2030 | 2031 | 2032 | 2033 | 2034 | 2035 | 2036 | 2037 | 2038 | 2039 | 2040
Норма амортизации, % |  |  | 12.5 | 12.5 | 12.5 | 12.5 | 12.5 | 12.5 | 12.5 | 12.5 | 12.5 | 12.5 | 12.5 | 12.5 | 12.5 | 12.5 | 12.5 | 12.5 | 12.5
Балансовая стоимость ОС на начало периода |  |  |  | 0 | 0 | 0 | 0 | 0 | 0 | 0 | 0 | 0 | 0 | 0 | 0 | 0 | 0 | 0 | 0
В т. ч. балансовая стоимость объектов инвестирования на начало периода |  |  | 0 | 0 | 0 | 7761.7565 | 7503.0313 | 9836.1016 | 8956.2844 | 7869.1842 | 6782.0839 | 5694.9837 | 4607.8834 | 3520.7832 | 2433.6829 | 1346.5827 | 518.2077 | 207.2831 | 4.8317e-13
1 |  |  | 0 | 0 | 0 | 0 | 0 | 3109.246 | 3005.6045 | 2694.6799 | 2383.7553 | 2072.8307 | 1761.9061 | 1450.9815 | 1140.0569 | 829.1323 | 518.2077 | 207.2831 | 2.558e-13
2 |  |  |  | 0 | 0 | 7761.7565 | 7503.0313 | 6726.8556 | 5950.68 | 5174.5043 | 4398.3287 | 3622.153 | 2845.9774 | 2069.8017 | 1293.6261 | 517.4504 | 0 | 0 | 0
Начисленная амортизация ОС |  |  | 0 | 0 | 0 | 0 | 0 | 0 | 0 | 0 | 0 | 0 | 0 | 0 | 0 | 0 | 0 | 0 | 0
В т. ч. начисленная амортизация по объектам инвестирования |  |  | 0 | 0 | 0 | 258.7252 | 776.1756 | 879.8172 | 1087.1002 | 1087.1002 | 1087.1002 | 1087.1002 | 1087.1002 | 1087.1002 | 1087.1002 | 828.375 | 310.9246 | 207.2831 | 0 | 10871.0025
1 |  |  | 0 | 0 | 0 | 0 | 0 | 103.6415 | 310.9246 | 310.9246 | 310.9246 | 310.9246 | 310.9246 | 310.9246 | 310.9246 | 310.9246 | 310.9246 | 207.2831 | 0
2 |  |  | 0 | 0 | 0 | 258.7252 | 776.1756 | 776.1756 | 776.1756 | 776.1756 | 776.1756 | 776.1756 | 776.1756 | 776.1756 | 776.1756 | 517.4504 | 0 | 0 | 0
Балансовая стоимость ОС на конец периода |  |  | 0 | 0 | 0 | 0 | 0 | 0 | 0 | 0 | 0 | 0 | 0 | 0 | 0 | 0 | 0 | 0 | 0
В т. ч. балансовая стоимость объектов инвестирования на конец периода |  |  | 0 | 0 | 0 | 7503.0313 | 6726.8556 | 8956.2844 | 7869.1842 | 6782.0839 | 5694.9837 | 4607.8834 | 3520.7832 | 2433.6829 | 1346.5827 | 518.2077 | 207.2831 | 4.8317e-13 | 4.8317e-13
1 |  |  | 0 | 0 | 0 | 0 | 0 | 3005.6045 | 2694.6799 | 2383.7553 | 2072.8307 | 1761.9061 | 1450.9815 | 1140.0569 | 829.1323 | 518.2077 | 207.2831 | 2.558e-13 | 2.558e-13
2 |  |  | 0 | 0 | 0 | 7503.0313 | 6726.8556 | 5950.68 | 5174.5043 | 4398.3287 | 3622.153 | 2845.9774 | 2069.8017 | 1293.6261 | 517.4504 | 0 | 0 | 0 | 0
| без ндс | Показатель | 2024 | 2025 | 2026 | 2027 | 2028 | 2029 | 2030 | 2031 | 2032 | 2033 | 2034 | 2035 | 2036 | 2037 | 2038 | 2039 | 2040
|  | Балансовая стоимость объектов инвестирования на начало периода, тыс.руб. (без НДС) | 0 | 0 | 0 | 7761.7565 | 7503.0313 | 9836.1016 | 8956.2844 | 7869.1842 | 6782.0839 | 5694.9837 | 4607.8834 | 3520.7832 | 2433.6829 | 1346.5827 | 518.2077 | 207.2831 | 4.8317e-13
|  | Начисленная амортизация по объектам инвестирования 5 амортизационной группы (СПИ 8 лет), тыс.руб. (без НДС) | 0 | 0 | 0 | 258.7252 | 776.1756 | 879.8172 | 1087.1002 | 1087.1002 | 1087.1002 | 1087.1002 | 1087.1002 | 1087.1002 | 1087.1002 | 828.375 | 310.9246 | 207.2831 | 0 | 10871.0025
|  | Балансовая стоимость объектов инвестирования на конец периода, тыс.руб. (без НДС) | 0 | 0 | 0 | 7503.0313 | 6726.8556 | 8956.2844 | 7869.1842 | 6782.0839 | 5694.9837 | 4607.8834 | 3520.7832 | 2433.6829 | 1346.5827 | 518.2077 | 207.2831 | 4.8317e-13 | 4.8317e-13
|  |  | 0 | 0 | 0 | 7503.0313 | 6726.8556 | 8956.2844 | 7869.1842 | 6782.0839 | 5694.9837 | 4607.8834 | 3520.7832 | 2433.6829 | 1346.5827 | 518.2077 | 207.2831 | 4.8317e-13 | 4.8317e-13 | 10871.0025
Note on D20: ввод в эксплуатацию 1.10.2017

## проценты (hidden)
| 20% | [13 empty] | 20%
2027 | январь | 0 | 0 | 0 | 0 |  | 2027 | январь | 7761.7565 | 64.6813 | 129.3626 | 194.0439 |  | 2027 | январь | 7761.7565 | 64.6813 | 129.3626 | 194.0439
| февраль | 0 | 0 | 0 | 0 |  |  | февраль | 7697.0752 | 64.6813 | 128.2846 | 192.9659 |  |  | февраль | 7697.0752 | 64.6813 | 128.2846 | 192.9659
| март | 0 | 0 | 0 | 0 |  |  | март | 7632.3939 | 64.6813 | 127.2066 | 191.8879 |  |  | март | 7632.3939 | 64.6813 | 127.2066 | 191.8879
| апрель |  | 0 | 0 | 0 |  |  | апрель | 7567.7126 | 64.6813 | 126.1285 | 190.8098 |  |  | апрель | 7567.7126 | 64.6813 | 126.1285 | 190.8098
| май |  | 0 | 0 | 0 |  |  | май | 7503.0313 | 64.6813 | 125.0505 | 189.7318 |  |  | май | 7503.0313 | 64.6813 | 125.0505 | 189.7318
| июнь |  | 0 | 0 | 0 |  |  | июнь | 7438.35 | 64.6813 | 123.9725 | 188.6538 |  |  | июнь | 7438.35 | 64.6813 | 123.9725 | 188.6538
| июль |  | 0 | 0 | 0 |  |  | июль | 7373.6686 | 64.6813 | 122.8945 | 187.5758 |  |  | июль | 7373.6686 | 64.6813 | 122.8945 | 187.5758
| август |  | 0 | 0 | 0 |  |  | август | 7308.9873 | 64.6813 | 121.8165 | 186.4978 |  |  | август | 7308.9873 | 64.6813 | 121.8165 | 186.4978
| сентябрь |  | 0 | 0 | 0 |  |  | сентябрь | 7244.306 | 64.6813 | 120.7384 | 185.4197 |  |  | сентябрь | 7244.306 | 64.6813 | 120.7384 | 185.4197
| октябрь |  | 0 | 0 | 0 |  |  | октябрь | 7179.6247 | 64.6813 | 119.6604 | 184.3417 |  |  | октябрь | 7179.6247 | 64.6813 | 119.6604 | 184.3417
| ноябрь |  | 0 | 0 | 0 |  |  | ноябрь | 7114.9434 | 64.6813 | 118.5824 | 183.2637 |  |  | ноябрь | 7114.9434 | 64.6813 | 118.5824 | 183.2637
| декабрь |  | 0 | 0 | 0 | 0 |  | декабрь | 7050.2621 | 64.6813 | 117.5044 | 182.1857 | 1481.2019 |  | декабрь | 7050.2621 | 64.6813 | 117.5044 | 182.1857 | 1481.2019
2028 | январь |  | 0 | 0 | 0 |  | 2028 | январь | 6985.5808 | 64.6813 | 116.4263 | 181.1077 |  | 2028 | январь | 6985.5808 | 64.6813 | 116.4263 | 181.1077
| февраль |  | 0 | 0 | 0 |  |  | февраль | 6920.8995 | 64.6813 | 115.3483 | 180.0296 |  |  | февраль | 6920.8995 | 64.6813 | 115.3483 | 180.0296
| март |  | 0 | 0 | 0 |  |  | март | 6856.2182 | 64.6813 | 114.2703 | 178.9516 |  |  | март | 6856.2182 | 64.6813 | 114.2703 | 178.9516
| апрель |  | 0 | 0 | 0 |  |  | апрель | 6791.5369 | 64.6813 | 113.1923 | 177.8736 |  |  | апрель | 6791.5369 | 64.6813 | 113.1923 | 177.8736
| май |  | 0 | 0 | 0 |  |  | май | 6726.8556 | 64.6813 | 112.1143 | 176.7956 |  |  | май | 6726.8556 | 64.6813 | 112.1143 | 176.7956
| июнь |  | 0 | 0 | 0 |  |  | июнь | 6662.1743 | 64.6813 | 111.0362 | 175.7175 |  |  | июнь | 6662.1743 | 64.6813 | 111.0362 | 175.7175
| июль |  | 0 | 0 | 0 |  |  | июль | 6597.493 | 64.6813 | 109.9582 | 174.6395 |  |  | июль | 6597.493 | 64.6813 | 109.9582 | 174.6395
| август |  | 0 | 0 | 0 |  |  | август | 6532.8117 | 64.6813 | 108.8802 | 173.5615 |  |  | август | 6532.8117 | 64.6813 | 108.8802 | 173.5615
| сентябрь | [6 empty] | сентябрь | 6468.1304 | 64.6813 | 107.8022 | 172.4835 |  |  | сентябрь | 6468.1304 | 64.6813 | 107.8022 | 172.4835
| октябрь |  | 0 | 0 | 0 |  |  | октябрь | 6403.4491 | 64.6813 | 106.7242 | 171.4055 |  |  | октябрь | 6403.4491 | 64.6813 | 106.7242 | 171.4055
| ноябрь |  | 0 | 0 | 0 |  |  | ноябрь | 6338.7678 | 64.6813 | 105.6461 | 170.3274 |  |  | ноябрь | 6338.7678 | 64.6813 | 105.6461 | 170.3274
| декабрь |  | 0 | 0 | 0 | 0 |  | декабрь | 6274.0865 | 64.6813 | 104.5681 | 169.2494 | 1325.9667 |  | декабрь | 6274.0865 | 64.6813 | 104.5681 | 169.2494 | 1325.9667
2029 | январь | 3109.246 | 25.9104 | 51.8208 | 77.7312 |  | 2029 | январь | 6209.4052 | 64.6813 | 103.4901 | 168.1714 |  | 2029 | январь | 9318.6512 | 90.5917 | 155.3109 | 245.9025
| февраль | 3083.3356 | 25.9104 | 51.3889 | 77.2993 |  |  | февраль | 6144.7239 | 64.6813 | 102.4121 | 167.0934 |  |  | февраль | 9228.0595 | 90.5917 | 153.801 | 244.3927
| март | 3057.4252 | 25.9104 | 50.9571 | 76.8675 |  |  | март | 6080.0426 | 64.6813 | 101.334 | 166.0153 |  |  | март | 9137.4678 | 90.5917 | 152.2911 | 242.8828
| апрель | 3031.5149 | 25.9104 | 50.5252 | 76.4356 |  |  | апрель | 6015.3613 | 64.6813 | 100.256 | 164.9373 |  |  | апрель | 9046.8761 | 90.5917 | 150.7813 | 241.373
| май | 3005.6045 | 25.9104 | 50.0934 | 76.0038 |  |  | май | 5950.68 | 64.6813 | 99.178 | 163.8593 |  |  | май | 8956.2844 | 90.5917 | 149.2714 | 239.8631
| июнь | 2979.6941 | 25.9104 | 49.6616 | 75.572 |  |  | июнь | 5885.9987 | 64.6813 | 98.1 | 162.7813 |  |  | июнь | 8865.6927 | 90.5917 | 147.7615 | 238.3532
| июль | 2953.7837 | 25.9104 | 49.2297 | 75.1401 |  |  | июль | 5821.3174 | 64.6813 | 97.022 | 161.7033 |  |  | июль | 8775.1011 | 90.5917 | 146.2517 | 236.8434
| август | 2927.8733 | 25.9104 | 48.7979 | 74.7083 |  |  | август | 5756.636 | 64.6813 | 95.9439 | 160.6252 |  |  | август | 8684.5094 | 90.5917 | 144.7418 | 235.3335
| сентябрь | 2901.9629 | 25.9104 | 48.366 | 74.2764 |  |  | сентябрь | 5691.9547 | 64.6813 | 94.8659 | 159.5472 |  |  | сентябрь | 8593.9177 | 90.5917 | 143.232 | 233.8236
| октябрь | 2876.0525 | 25.9104 | 47.9342 | 73.8446 |  |  | октябрь | 5627.2734 | 64.6813 | 93.7879 | 158.4692 |  |  | октябрь | 8503.326 | 90.5917 | 141.7221 | 232.3138
| ноябрь | 2850.1422 | 25.9104 | 47.5024 | 73.4128 |  |  | ноябрь | 5562.5921 | 64.6813 | 92.7099 | 157.3912 |  |  | ноябрь | 8412.7343 | 90.5917 | 140.2122 | 230.8039
| декабрь | 2824.2318 | 25.9104 | 47.0705 | 72.9809 | 593.3478 |  | декабрь | 5497.9108 | 64.6813 | 91.6318 | 156.3132 | 1170.7316 |  | декабрь | 8322.1426 | 90.5917 | 138.7024 | 229.2941 | 1764.0794
2030 | январь | 2798.3214 | 25.9104 | 46.6387 | 72.5491 |  | 2030 | январь | 5433.2295 | 64.6813 | 90.5538 | 155.2351 |  | 2030 | январь | 8231.5509 | 90.5917 | 137.1925 | 227.7842
| февраль | 2772.411 | 25.9104 | 46.2069 | 72.1172 |  |  | февраль | 5368.5482 | 64.6813 | 89.4758 | 154.1571 |  |  | февраль | 8140.9592 | 90.5917 | 135.6827 | 226.2743
| март | 2746.5006 | 25.9104 | 45.775 | 71.6854 |  |  | март | 5303.8669 | 64.6813 | 88.3978 | 153.0791 |  |  | март | 8050.3676 | 90.5917 | 134.1728 | 224.7645
| апрель | 2720.5902 | 25.9104 | 45.3432 | 71.2536 |  |  | апрель | 5239.1856 | 64.6813 | 87.3198 | 152.0011 |  |  | апрель | 7959.7759 | 90.5917 | 132.6629 | 223.2546
| май | 2694.6799 | 25.9104 | 44.9113 | 70.8217 |  |  | май | 5174.5043 | 64.6813 | 86.2417 | 150.923 |  |  | май | 7869.1842 | 90.5917 | 131.1531 | 221.7448
| июнь | 2668.7695 | 25.9104 | 44.4795 | 70.3899 |  |  | июнь | 5109.823 | 64.6813 | 85.1637 | 149.845 |  |  | июнь | 7778.5925 | 90.5917 | 129.6432 | 220.2349
| июль | 2642.8591 | 25.9104 | 44.0477 | 69.958 |  |  | июль | 5045.1417 | 64.6813 | 84.0857 | 148.767 |  |  | июль | 7688.0008 | 90.5917 | 128.1333 | 218.725
| август | 2616.9487 | 25.9104 | 43.6158 | 69.5262 |  |  | август | 4980.4604 | 64.6813 | 83.0077 | 147.689 |  |  | август | 7597.4091 | 90.5917 | 126.6235 | 217.2152
| сентябрь | 2591.0383 | 25.9104 | 43.184 | 69.0944 |  |  | сентябрь | 4915.7791 | 64.6813 | 81.9297 | 146.611 |  |  | сентябрь | 7506.8174 | 90.5917 | 125.1136 | 215.7053
| октябрь | 2565.1279 | 25.9104 | 42.7521 | 68.6625 |  |  | октябрь | 4851.0978 | 64.6813 | 80.8516 | 145.5329 |  |  | октябрь | 7416.2257 | 90.5917 | 123.6038 | 214.1954
| ноябрь | 2539.2176 | 25.9104 | 42.3203 | 68.2307 |  |  | ноябрь | 4786.4165 | 64.6813 | 79.7736 | 144.4549 |  |  | ноябрь | 7325.6341 | 90.5917 | 122.0939 | 212.6856
| декабрь | 2513.3072 | 25.9104 | 41.8885 | 67.7988 | 531.1629 |  | декабрь | 4721.7352 | 64.6813 | 78.6956 | 143.3769 | 1015.4965 |  | декабрь | 7235.0424 | 90.5917 | 120.584 | 211.1757 | 1546.6593
2031 | январь | 2487.3968 | 25.9104 | 41.4566 | 67.367 |  | 2031 | январь | 4657.0539 | 64.6813 | 77.6176 | 142.2989 |  | 2031 | январь | 7144.4507 | 90.5917 | 119.0742 | 209.6659
| февраль | 2461.4864 | 25.9104 | 41.0248 | 66.9352 |  |  | февраль | 4592.3726 | 64.6813 | 76.5395 | 141.2208 |  |  | февраль | 7053.859 | 90.5917 | 117.5643 | 208.156
| март | 2435.576 | 25.9104 | 40.5929 | 66.5033 |  |  | март | 4527.6913 | 64.6813 | 75.4615 | 140.1428 |  |  | март | 6963.2673 | 90.5917 | 116.0545 | 206.6461
| апрель | 2409.6656 | 25.9104 | 40.1611 | 66.0715 |  |  | апрель | 4463.01 | 64.6813 | 74.3835 | 139.0648 |  |  | апрель | 6872.6756 | 90.5917 | 114.5446 | 205.1363
| май | 2383.7553 | 25.9104 | 39.7293 | 65.6396 |  |  | май | 4398.3287 | 64.6813 | 73.3055 | 137.9868 |  |  | май | 6782.0839 | 90.5917 | 113.0347 | 203.6264
| июнь | 2357.8449 | 25.9104 | 39.2974 | 65.2078 |  |  | июнь | 4333.6474 | 64.6813 | 72.2275 | 136.9088 |  |  | июнь | 6691.4922 | 90.5917 | 111.5249 | 202.1166
| июль | 2331.9345 | 25.9104 | 38.8656 | 64.776 |  |  | июль | 4268.9661 | 64.6813 | 71.1494 | 135.8307 |  |  | июль | 6600.9006 | 90.5917 | 110.015 | 200.6067
| август | 2306.0241 | 25.9104 | 38.4337 | 64.3441 |  |  | август | 4204.2848 | 64.6813 | 70.0714 | 134.7527 |  |  | август | 6510.3089 | 90.5917 | 108.5051 | 199.0968
| сентябрь | 2280.1137 | 25.9104 | 38.0019 | 63.9123 |  |  | сентябрь | 4139.6035 | 64.6813 | 68.9934 | 133.6747 |  |  | сентябрь | 6419.7172 | 90.5917 | 106.9953 | 197.587
| октябрь | 2254.2033 | 25.9104 | 37.5701 | 63.4804 |  |  | октябрь | 4074.9221 | 64.6813 | 67.9154 | 132.5967 |  |  | октябрь | 6329.1255 | 90.5917 | 105.4854 | 196.0771
| ноябрь | 2228.293 | 25.9104 | 37.1382 | 63.0486 |  |  | ноябрь | 4010.2408 | 64.6813 | 66.8373 | 131.5187 |  |  | ноябрь | 6238.5338 | 90.5917 | 103.9756 | 194.5673
| декабрь | 2202.3826 | 25.9104 | 36.7064 | 62.6168 | 468.9779 |  | декабрь | 3945.5595 | 64.6813 | 65.7593 | 130.4406 | 860.2613 |  | декабрь | 6147.9421 | 90.5917 | 102.4657 | 193.0574 | 1329.2393
2032 | январь | 2176.4722 | 25.9104 | 36.2745 | 62.1849 |  | 2032 | январь | 3880.8782 | 64.6813 | 64.6813 | 129.3626 |  | 2032 | январь | 6057.3504 | 90.5917 | 100.9558 | 191.5475
| февраль | 2150.5618 | 25.9104 | 35.8427 | 61.7531 |  |  | февраль | 3816.1969 | 64.6813 | 63.6033 | 128.2846 |  |  | февраль | 5966.7587 | 90.5917 | 99.446 | 190.0377
| март | 2124.6514 | 25.9104 | 35.4109 | 61.3212 |  |  | март | 3751.5156 | 64.6813 | 62.5253 | 127.2066 |  |  | март | 5876.1671 | 90.5917 | 97.9361 | 188.5278
| апрель | 2098.741 | 25.9104 | 34.979 | 60.8894 |  |  | апрель | 3686.8343 | 64.6813 | 61.4472 | 126.1285 |  |  | апрель | 5785.5754 | 90.5917 | 96.4263 | 187.0179
| май | 2072.8307 | 25.9104 | 34.5472 | 60.4576 |  |  | май | 3622.153 | 64.6813 | 60.3692 | 125.0505 |  |  | май | 5694.9837 | 90.5917 | 94.9164 | 185.5081
| июнь | 2046.9203 | 25.9104 | 34.1153 | 60.0257 |  |  | июнь | 3557.4717 | 64.6813 | 59.2912 | 123.9725 |  |  | июнь | 5604.392 | 90.5917 | 93.4065 | 183.9982
| июль | 2021.0099 | 25.9104 | 33.6835 | 59.5939 |  |  | июль | 3492.7904 | 64.6813 | 58.2132 | 122.8945 |  |  | июль | 5513.8003 | 90.5917 | 91.8967 | 182.4884
| август | 1995.0995 | 25.9104 | 33.2517 | 59.162 |  |  | август | 3428.1091 | 64.6813 | 57.1352 | 121.8165 |  |  | август | 5423.2086 | 90.5917 | 90.3868 | 180.9785
| сентябрь | 1969.1891 | 25.9104 | 32.8198 | 58.7302 |  |  | сентябрь | 3363.4278 | 64.6813 | 56.0571 | 120.7384 |  |  | сентябрь | 5332.6169 | 90.5917 | 88.8769 | 179.4686
| октябрь | 1943.2787 | 25.9104 | 32.388 | 58.2984 |  |  | октябрь | 3298.7465 | 64.6813 | 54.9791 | 119.6604 |  |  | октябрь | 5242.0252 | 90.5917 | 87.3671 | 177.9588
| ноябрь | 1917.3684 | 25.9104 | 31.9561 | 57.8665 |  |  | ноябрь | 3234.0652 | 64.6813 | 53.9011 | 118.5824 |  |  | ноябрь | 5151.4336 | 90.5917 | 85.8572 | 176.4489
| декабрь | 1891.458 | 25.9104 | 31.5243 | 57.4347 | 406.793 |  | декабрь | 3169.3839 | 64.6813 | 52.8231 | 117.5044 | 705.0262 |  | декабрь | 5060.8419 | 90.5917 | 84.3474 | 174.9391 | 1111.8192
2033 | январь | 1865.5476 | 25.9104 | 31.0925 | 57.0028 |  | 2033 | январь | 3104.7026 | 64.6813 | 51.745 | 116.4263 |  | 2033 | январь | 4970.2502 | 90.5917 | 82.8375 | 173.4292
| февраль | 1839.6372 | 25.9104 | 30.6606 | 56.571 |  |  | февраль | 3040.0213 | 64.6813 | 50.667 | 115.3483 |  |  | февраль | 4879.6585 | 90.5917 | 81.3276 | 171.9193
| март | 1813.7268 | 25.9104 | 30.2288 | 56.1392 |  |  | март | 2975.34 | 64.6813 | 49.589 | 114.2703 |  |  | март | 4789.0668 | 90.5917 | 79.8178 | 170.4095
| апрель | 1787.8164 | 25.9104 | 29.7969 | 55.7073 |  |  | апрель | 2910.6587 | 64.6813 | 48.511 | 113.1923 |  |  | апрель | 4698.4751 | 90.5917 | 78.3079 | 168.8996
| май | 1761.9061 | 25.9104 | 29.3651 | 55.2755 |  |  | май | 2845.9774 | 64.6813 | 47.433 | 112.1143 |  |  | май | 4607.8834 | 90.5917 | 76.7981 | 167.3897
| июнь | 1735.9957 | 25.9104 | 28.9333 | 54.8436 |  |  | июнь | 2781.2961 | 64.6813 | 46.3549 | 111.0362 |  |  | июнь | 4517.2918 | 90.5917 | 75.2882 | 165.8799
| июль | 1710.0853 | 25.9104 | 28.5014 | 54.4118 |  |  | июль | 2716.6148 | 64.6813 | 45.2769 | 109.9582 |  |  | июль | 4426.7001 | 90.5917 | 73.7783 | 164.37
| август | 1684.1749 | 25.9104 | 28.0696 | 53.98 |  |  | август | 2651.9335 | 64.6813 | 44.1989 | 108.8802 |  |  | август | 4336.1084 | 90.5917 | 72.2685 | 162.8602
| сентябрь | 1658.2645 | 25.9104 | 27.6377 | 53.5481 |  |  | сентябрь | 2587.2522 | 64.6813 | 43.1209 | 107.8022 |  |  | сентябрь | 4245.5167 | 90.5917 | 70.7586 | 161.3503
| октябрь | 1632.3541 | 25.9104 | 27.2059 | 53.1163 |  |  | октябрь | 2522.5709 | 64.6813 | 42.0428 | 106.7242 |  |  | октябрь | 4154.925 | 90.5917 | 69.2488 | 159.8404
| ноябрь | 1606.4438 | 25.9104 | 26.7741 | 52.6844 |  |  | ноябрь | 2457.8895 | 64.6813 | 40.9648 | 105.6461 |  |  | ноябрь | 4064.3333 | 90.5917 | 67.7389 | 158.3306
| декабрь | 1580.5334 | 25.9104 | 26.3422 | 52.2526 | 344.6081 |  | декабрь | 2393.2082 | 64.6813 | 39.8868 | 104.5681 | 549.7911 |  | декабрь | 3973.7416 | 90.5917 | 66.229 | 156.8207 | 894.3992
2034 | январь | 1554.623 | 25.9104 | 25.9104 | 51.8208 |  | 2034 | январь | 2328.5269 | 64.6813 | 38.8088 | 103.4901 |  | 2034 | январь | 3883.1499 | 90.5917 | 64.7192 | 155.3109
| февраль | 1528.7126 | 25.9104 | 25.4785 | 51.3889 |  |  | февраль | 2263.8456 | 64.6813 | 37.7308 | 102.4121 |  |  | февраль | 3792.5583 | 90.5917 | 63.2093 | 153.801
| март | 1502.8022 | 25.9104 | 25.0467 | 50.9571 |  |  | март | 2199.1643 | 64.6813 | 36.6527 | 101.334 |  |  | март | 3701.9666 | 90.5917 | 61.6994 | 152.2911
| апрель | 1476.8918 | 25.9104 | 24.6149 | 50.5252 |  |  | апрель | 2134.483 | 64.6813 | 35.5747 | 100.256 |  |  | апрель | 3611.3749 | 90.5917 | 60.1896 | 150.7813
| май | 1450.9815 | 25.9104 | 24.183 | 50.0934 |  |  | май | 2069.8017 | 64.6813 | 34.4967 | 99.178 |  |  | май | 3520.7832 | 90.5917 | 58.6797 | 149.2714
| июнь | 1425.0711 | 25.9104 | 23.7512 | 49.6616 |  |  | июнь | 2005.1204 | 64.6813 | 33.4187 | 98.1 |  |  | июнь | 3430.1915 | 90.5917 | 57.1699 | 147.7615
| июль | 1399.1607 | 25.9104 | 23.3193 | 49.2297 |  |  | июль | 1940.4391 | 64.6813 | 32.3407 | 97.022 |  |  | июль | 3339.5998 | 90.5917 | 55.66 | 146.2517
| август | 1373.2503 | 25.9104 | 22.8875 | 48.7979 |  |  | август | 1875.7578 | 64.6813 | 31.2626 | 95.9439 |  |  | август | 3249.0081 | 90.5917 | 54.1501 | 144.7418
| сентябрь | 1347.3399 | 25.9104 | 22.4557 | 48.366 |  |  | сентябрь | 1811.0765 | 64.6813 | 30.1846 | 94.8659 |  |  | сентябрь | 3158.4164 | 90.5917 | 52.6403 | 143.232
| октябрь | 1321.4295 | 25.9104 | 22.0238 | 47.9342 |  |  | октябрь | 1746.3952 | 64.6813 | 29.1066 | 93.7879 |  |  | октябрь | 3067.8248 | 90.5917 | 51.1304 | 141.7221
| ноябрь | 1295.5192 | 25.9104 | 21.592 | 47.5024 |  |  | ноябрь | 1681.7139 | 64.6813 | 28.0286 | 92.7099 |  |  | ноябрь | 2977.2331 | 90.5917 | 49.6206 | 140.2122
| декабрь | 1269.6088 | 25.9104 | 21.1601 | 47.0705 | 282.4232 |  | декабрь | 1617.0326 | 64.6813 | 26.9505 | 91.6318 | 394.556 |  | декабрь | 2886.6414 | 90.5917 | 48.1107 | 138.7024 | 676.9791
2035 | январь | 1243.6984 | 25.9104 | 20.7283 | 46.6387 |  | 2035 | январь | 1552.3513 | 64.6813 | 25.8725 | 90.5538 |  | 2035 | январь | 2796.0497 | 90.5917 | 46.6008 | 137.1925
| февраль | 1217.788 | 25.9104 | 20.2965 | 46.2069 |  |  | февраль | 1487.67 | 64.6813 | 24.7945 | 89.4758 |  |  | февраль | 2705.458 | 90.5917 | 45.091 | 135.6827
| март | 1191.8776 | 25.9104 | 19.8646 | 45.775 |  |  | март | 1422.9887 | 64.6813 | 23.7165 | 88.3978 |  |  | март | 2614.8663 | 90.5917 | 43.5811 | 134.1728
| апрель | 1165.9672 | 25.9104 | 19.4328 | 45.3432 |  |  | апрель | 1358.3074 | 64.6813 | 22.6385 | 87.3198 |  |  | апрель | 2524.2746 | 90.5917 | 42.0712 | 132.6629
| май | 1140.0569 | 25.9104 | 19.0009 | 44.9113 |  |  | май | 1293.6261 | 64.6813 | 21.5604 | 86.2417 |  |  | май | 2433.6829 | 90.5917 | 40.5614 | 131.1531
| июнь | 1114.1465 | 25.9104 | 18.5691 | 44.4795 |  |  | июнь | 1228.9448 | 64.6813 | 20.4824 | 85.1637 |  |  | июнь | 2343.0913 | 90.5917 | 39.0515 | 129.6432
| июль | 1088.2361 | 25.9104 | 18.1373 | 44.0477 |  |  | июль | 1164.2635 | 64.6813 | 19.4044 | 84.0857 |  |  | июль | 2252.4996 | 90.5917 | 37.5417 | 128.1333
| август | 1062.3257 | 25.9104 | 17.7054 | 43.6158 |  |  | август | 1099.5822 | 64.6813 | 18.3264 | 83.0077 |  |  | август | 2161.9079 | 90.5917 | 36.0318 | 126.6235
| сентябрь | 1036.4153 | 25.9104 | 17.2736 | 43.184 |  |  | сентябрь | 1034.9009 | 64.6813 | 17.2483 | 81.9297 |  |  | сентябрь | 2071.3162 | 90.5917 | 34.5219 | 125.1136
| октябрь | 1010.5049 | 25.9104 | 16.8417 | 42.7521 |  |  | октябрь | 970.2196 | 64.6813 | 16.1703 | 80.8516 |  |  | октябрь | 1980.7245 | 90.5917 | 33.0121 | 123.6038
| ноябрь | 984.5946 | 25.9104 | 16.4099 | 42.3203 |  |  | ноябрь | 905.5383 | 64.6813 | 15.0923 | 79.7736 |  |  | ноябрь | 1890.1328 | 90.5917 | 31.5022 | 122.0939
| декабрь | 958.6842 | 25.9104 | 15.9781 | 41.8885 | 220.2383 |  | декабрь | 840.857 | 64.6813 | 14.0143 | 78.6956 | 239.3208 |  | декабрь | 1799.5411 | 90.5917 | 29.9924 | 120.584 | 459.5591
2036 | январь | 932.7738 | 25.9104 | 15.5462 | 41.4566 |  | 2036 | январь | 776.1756 | 64.6813 | 12.9363 | 77.6176 |  | 2036 | январь | 1708.9494 | 90.5917 | 28.4825 | 119.0742
| февраль | 906.8634 | 25.9104 | 15.1144 | 41.0248 |  |  | февраль | 711.4943 | 64.6813 | 11.8582 | 76.5395 |  |  | февраль | 1618.3578 | 90.5917 | 26.9726 | 117.5643
| март | 880.953 | 25.9104 | 14.6826 | 40.5929 |  |  | март | 646.813 | 64.6813 | 10.7802 | 75.4615 |  |  | март | 1527.7661 | 90.5917 | 25.4628 | 116.0545
| апрель | 855.0426 | 25.9104 | 14.2507 | 40.1611 |  |  | апрель | 582.1317 | 64.6813 | 9.7022 | 74.3835 |  |  | апрель | 1437.1744 | 90.5917 | 23.9529 | 114.5446
| май | 829.1323 | 25.9104 | 13.8189 | 39.7293 |  |  | май | 517.4504 | 64.6813 | 8.6242 | 73.3055 |  |  | май | 1346.5827 | 90.5917 | 22.443 | 113.0347
| июнь | 803.2219 | 25.9104 | 13.387 | 39.2974 |  |  | июнь | 452.7691 | 64.6813 | 7.5462 | 72.2275 |  |  | июнь | 1255.991 | 90.5917 | 20.9332 | 111.5249
| июль | 777.3115 | 25.9104 | 12.9552 | 38.8656 |  |  | июль | 388.0878 | 64.6813 | 6.4681 | 71.1494 |  |  | июль | 1165.3993 | 90.5917 | 19.4233 | 110.015
| август | 751.4011 | 25.9104 | 12.5234 | 38.4337 |  |  | август | 323.4065 | 64.6813 | 5.3901 | 70.0714 |  |  | август | 1074.8076 | 90.5917 | 17.9135 | 108.5051
| сентябрь | 725.4907 | 25.9104 | 12.0915 | 38.0019 |  |  | сентябрь | 258.7252 | 64.6813 | 4.3121 | 68.9934 |  |  | сентябрь | 984.2159 | 90.5917 | 16.4036 | 106.9953
| октябрь | 699.5803 | 25.9104 | 11.6597 | 37.5701 |  |  | октябрь | 194.0439 | 64.6813 | 3.2341 | 67.9154 |  |  | октябрь | 893.6243 | 90.5917 | 14.8937 | 105.4854
| ноябрь | 673.67 | 25.9104 | 11.2278 | 37.1382 |  |  | ноябрь | 129.3626 | 64.6813 | 2.156 | 66.8373 |  |  | ноябрь | 803.0326 | 90.5917 | 13.3839 | 103.9756
| декабрь | 647.7596 | 25.9104 | 10.796 | 36.7064 | 158.0533 |  | декабрь | 64.6813 | 64.6813 | 1.078 | 65.7593 | 84.0857 |  | декабрь | 712.4409 | 90.5917 | 11.874 | 102.4657 | 242.139
2037 | январь | 621.8492 | 25.9104 | 10.3642 | 36.2745 |  | 2037 | январь | [5 empty] | 2037 | январь | 621.8492 | 25.9104 | 10.3642 | 36.2745
| февраль | 595.9388 | 25.9104 | 9.9323 | 35.8427 |  |  | февраль | [6 empty] | февраль | 595.9388 | 25.9104 | 9.9323 | 35.8427
| март | 570.0284 | 25.9104 | 9.5005 | 35.4109 |  |  | март | [6 empty] | март | 570.0284 | 25.9104 | 9.5005 | 35.4109
| апрель | 544.118 | 25.9104 | 9.0686 | 34.979 |  |  | апрель | [6 empty] | апрель | 544.118 | 25.9104 | 9.0686 | 34.979
| май | 518.2077 | 25.9104 | 8.6368 | 34.5472 |  |  | май | [6 empty] | май | 518.2077 | 25.9104 | 8.6368 | 34.5472
| июнь | 492.2973 | 25.9104 | 8.205 | 34.1153 |  |  | июнь | [6 empty] | июнь | 492.2973 | 25.9104 | 8.205 | 34.1153
| июль | 466.3869 | 25.9104 | 7.7731 | 33.6835 |  |  | июль | [6 empty] | июль | 466.3869 | 25.9104 | 7.7731 | 33.6835
| август | 440.4765 | 25.9104 | 7.3413 | 33.2517 |  |  | август | [6 empty] | август | 440.4765 | 25.9104 | 7.3413 | 33.2517
| сентябрь | 414.5661 | 25.9104 | 6.9094 | 32.8198 |  |  | сентябрь | [6 empty] | сентябрь | 414.5661 | 25.9104 | 6.9094 | 32.8198
| октябрь | 388.6557 | 25.9104 | 6.4776 | 32.388 |  |  | октябрь | [6 empty] | октябрь | 388.6557 | 25.9104 | 6.4776 | 32.388
| ноябрь | 362.7454 | 25.9104 | 6.0458 | 31.9561 |  |  | ноябрь | [6 empty] | ноябрь | 362.7454 | 25.9104 | 6.0458 | 31.9561
| декабрь | 336.835 | 25.9104 | 5.6139 | 31.5243 | 95.8684 |  | декабрь |  |  |  |  | 0 |  | декабрь | 336.835 | 25.9104 | 5.6139 | 31.5243 | 95.8684
2038 | январь | 310.9246 | 25.9104 | 5.1821 | 31.0925 |  | 2038 |  |  | 7761.7565 | 7826.4378 | 15588.1942 | 7826.4378 | 2038 | январь | 310.9246 | 25.9104 | 5.1821 | 31.0925
| февраль | 285.0142 | 25.9104 | 4.7502 | 30.6606 |  |  |  |  | -1.3642e-11 |  | 15588.1942 |  |  | февраль | 285.0142 | 25.9104 | 4.7502 | 30.6606
| март | 259.1038 | 25.9104 | 4.3184 | 30.2288 | [9 empty] | март | 259.1038 | 25.9104 | 4.3184 | 30.2288
| апрель | 233.1934 | 25.9104 | 3.8866 | 29.7969 | [9 empty] | апрель | 233.1934 | 25.9104 | 3.8866 | 29.7969
| май | 207.2831 | 25.9104 | 3.4547 | 29.3651 | [9 empty] | май | 207.2831 | 25.9104 | 3.4547 | 29.3651
| июнь | 181.3727 | 25.9104 | 3.0229 | 28.9333 | [9 empty] | июнь | 181.3727 | 25.9104 | 3.0229 | 28.9333
| июль | 155.4623 | 25.9104 | 2.591 | 28.5014 | [9 empty] | июль | 155.4623 | 25.9104 | 2.591 | 28.5014
| август | 129.5519 | 25.9104 | 2.1592 | 28.0696 | [9 empty] | август | 129.5519 | 25.9104 | 2.1592 | 28.0696
| сентябрь | 103.6415 | 25.9104 | 1.7274 | 27.6377 | [9 empty] | сентябрь | 103.6415 | 25.9104 | 1.7274 | 27.6377
| октябрь | 77.7311 | 25.9104 | 1.2955 | 27.2059 | [9 empty] | октябрь | 77.7311 | 25.9104 | 1.2955 | 27.2059
| ноябрь | 51.8208 | 25.9104 | 0.86368 | 26.7741 | [5 empty] | 10871.0025 | 10961.5942 | 21832.5966 |  | ноябрь | 51.8208 | 25.9104 | 0.86368 | 26.7741 | 33.6835
| декабрь | 25.9104 | 25.9104 | 0.43184 | 26.3422 | 33.6835 | [8 empty] | декабрь | 25.9104 | 25.9104 | 0.43184 | 26.3422
| итого |  | 3109.246 | 3135.1564 | 6244.4024 | 3135.1564 | [8 empty] | итого |  | 10871.0025 | 10961.5942 | 21832.5966 | 10961.5942

## №1 ИП-ТС
Приложение 1/1 к протоколу заседания Правления Департамента энергетики
и тарифов Ивановской области от 13.12.2024 № 50/9
Форма № 1-ИП ТС
Паспорт инвестиционной программы организации, осуществляющей
регулируемые виды деятельности в сфере теплоснабжения
ООО «КЭС - Верхняя Волга»
(наименование регулируемой организации)
Наименование регулируемой организации, в отношении которой разрабатывается инвестиционная программа в сфере теплоснабжения | Общество с ограниченной ответственностью «Коммунальные энергетические системы – Верхняя Волга»
Местонахождение регулируемой организации | 155210, Ивановская обл., п. Верхний Ландех, ул. Западная, д. 30
Сроки реализации инвестиционной программы | 2024 - 2040 гг.
Лицо, ответственное за разработку инвестиционной программы | Директор ООО «КЭС – Верхняя Волга» Маринин Дмитрий Александрович
Контакты ответственных за разработку инвестиционной программы лиц | Тел./факс: 8 (4932) 93-88-63
Наименование исполнительного органа субъекта Российской Федерации или органа местного самоуправления, утвердившего инвестиционную программу | Департамент энергетики и тарифов Ивановской области
Местонахождение исполнительного органа субъекта Российской Федерации или органа местного самоуправления, утвердившего инвестиционную программу | 153022, г. Иваново ул. Велижская, 8
Должностное лицо уполномоченного ответственного органа, утвердившее инвестиционную программу | Член Правительства Ивановской области – директор Департамента энергетики и тарифов Ивановской области Морева Е.Н.
Контакты ответственных за утверждение инвестиционной программы лиц | Тел./факс: (4932) 93-85-93
Наименование органа местного самоуправления, согласовавшего инвестиционную программу | Администрация Верхнеландеховского муниципального района Ивановской области
Местонахождение органа местного самоуправления, согласовавшего инвестиционную программу | 155210, Ивановская область, п. Верхний Ландех, ул. Первомайская, д. 3
Должностное лицо уполномоченного ответственного органа, согласовавшее инвестиционную программу | Смирнова Н.Н., Глава Верхнеландеховского муниципального района Ивановской области
Контакты ответственных за согласование инвестиционной программы лиц | Тел./факс: 8 (49349) 2-12-04

## №2 ИП ТС
[16 empty] | Приложение 1/2 к протоколу заседания Правления Департамента энергетики | [19 empty] | Приложение 1/2 к протоколу заседания Правления Департамента энергетики |  |  |  | Приложение 1/2 к протоколу заседания Правления Департамента энергетики
[16 empty] | и тарифов Ивановской области от 13.12.2024 № 50/9 | [19 empty] | и тарифов Ивановской области от 13.12.2024 № 50/9 |  |  |  | и тарифов Ивановской области от 13.12.2024 № 50/9
[16 empty] | Форма № 2-ИП ТС | [19 empty] | Форма № 2-ИП ТС |  |  |  | Форма № 2-ИП ТС
Инвестиционная программа
ООО «КЭС-Верхняя Волга» с. Мыт
(наименование регулируемой организации)
в сфере теплоснабжения на 2024-2040 годы
N п/п | Наименование мероприятий | Кадастровый номер объекта (участка объекта) | Вид объекта | Описание и место расположения объекта | Основные технические характеристики | [9 empty] | Год начала реализации | Год окончания реализации | Расходы на реализацию мероприятий в прогнозных ценах, тыс. руб. без НДС | [12 empty] | Расшифровка источников финансирования инвестиционной программы, тыс. руб. без НДС
[5 empty] | Наименование и значение показателя | [11 empty] | Плановые расходы |  |  | Профинансировано к 2024 году | Финансирование, в т.ч. по годам | [7 empty] | Остаток финансирования | Амортизация (стр. 1.1 ФП) | Прибыль, направленная на инвестиции (стр. 1.2 ФП) | Средства, полученные за счет платы за подключение (стр. 1.3 ФП) | Прочие собственные средства (стр. 1.4 ФП) | Экономия расходов (стр. 1.5 ФП) |  | Расходы на оплату лизинговых платежей по договору финансовой аренды (лизинга) (стр. 1.6 ФП) | Иные собственные средства (стр. 2 ФП) | Привлеченные средства на возвратной основе (стр 3 ФП) | Бюджетные средства по каждой системе централизованного теплоснабжения с выделением расходов концедента на строительство, модернизацию и (или) реконструкцию объекта концессионного соглашения по каждой системе централизованного теплоснабжения при наличии таких расходов (стр. 4 ФП) | Прочие источники финансирования (стр. 5 ФП)
[5 empty] | до реализации мероприятия |  |  |  |  | после реализации мероприятия
[5 empty] | Тепловая сеть |  |  |  | Тепловая нагрузка, Гкал/ч | Тепловая сеть |  |  |  | Тепловая нагрузка, Гкал/ч |  |  | Всего: | в том числе: | [15 empty] | в результате реализации мероприятий инвестиционной программы | связанную с сокращением потерь в тепловых сетях, сменой видов и (или) марки основного и (или) резервного топлива на источниках тепловой энергии, реализацией энергосервисного договора (контракта) в размере, определенном по решению регулируемой организации, плату за подключение (технологическое присоединение) к системам централизованного теплоснабжения (раздельно по каждой системе, если регулируемая организация эксплуатирует несколько таких систем
[5 empty] | Условный диаметр, мм | Пропускная способность, т/ч | Протяженность (в однотрубном исчислении), км | Способ прокладки |  | Условный диаметр, мм | Пропускная способность, т/ч | Протяженность (в однотрубном исчислении), км | Способ прокладки |  |  |  |  | ПИР | СМР |  | 2023 | 2024 | 2025 | 2026 | 2027 | 2028 | 2029 | 2030-2040
1 | 2 | 3 | 4 | 5 | 6.1 | 6.2 | 6.3 | 6.4 | 6.5 | 7.1 | 7.2 | 7.3 | 7.4 | 7.5 | 8 | 9 | 10.1 | 10.2 | 10.3 | 10.4 | 10.5 | 10.5 | 10.6 | 10.7 | 10.8 | 10.9 | 10.10 | 10.11 | 10.12 | 11.1 | 11.2 | 11.3 | 11.4 | 11.5.1 | 11.5.2 | 11.6 | 11.7 | 11.8 | 11.9 | 11.10
Группа 1. Строительство, реконструкция или модернизация объектов в целях подключения потребителей:
1.1. Строительство новых тепловых сетей в целях подключения потребителей
1.1.1
1.1.2
1.2. Строительство иных объектов системы централизованного теплоснабжения, за исключением тепловых сетей, в целях подключения потребителей
1.2.1
1.2.2
1.3. Увеличение пропускной способности существующих тепловых сетей в целях подключения потребителей
1.3.1
1.3.2
1.4. Увеличение мощности и производительности существующих объектов централизованного теплоснабжения, за исключением тепловых сетей, в целях подключения потребителей
1.4.1
1.4.2
Всего по группе 1
Группа 2. Строительство новых объектов системы централизованного теплоснабжения, не связанных с подключением новых потребителей, в том числе строительство новых тепловых сетей
2.1
2.2
Всего по группе 2
Группа 3. Реконструкция или модернизация существующих объектов централизованного теплоснабжения в целях снижения уровня износа существующих объектов системы централизованного теплоснабжения и (или) поставки энергии от разных источников
3.1. Реконструкция или модернизация существующих тепловых сетей
1: 3.1.1; 2: Реконструкция существующего участка тепловой сети от Котельной № 4 до У-1 Ду 108 мм без изменений Ду, (протяженностью 4,5 м в двухтрубном исполнении, надземная прокладка); 3: Кадастровый номер 37:01:010110:2426; 4: Линейный объект; 5: от Котельной № 4 до У-1 Ду 108 мм без изменений Ду, (протяженностью 4,5 м в двухтрубном исполнении, надземная прокладка); 6.1: 108; 6.2: 11.5; 6.3: 0.009; 6.4: надземная; 7.1: 108; 7.2: 11.5; 7.3: 0.009; 7.4: надземная; 8: 2027; 9: 31 августа 2027; 10.1: 102.533; 10.2: 4.44; 10.3: 98.093; 2027 10.8: 102.533 |  |  |  | 0 | 102.533
1: 3.1.2; 2: Реконструкция существующего участка тепловой сети от У-1 до У-2 Ду 108 мм без изменений Ду, (протяженностью 77,6 м в двухтрубном исполнении, надземная прокладка) (рядом со строением по адресу Садовая ул.,д. 22а); 3: Кадастровый номер 37:01:010110:2426; 4: Линейный объект; 5: от У-1 до У-2 Ду 108 мм без изменений Ду, (протяженностью 77,6 м в двухтрубном исполнении, надземная прокладка) (рядом со строением по адресу Садовая ул.,д. 22а); 6.1: 108; 6.2: 10.94; 6.3: 0.1552; 6.4: надземная; 7.1: 108; 7.2: 10.94; 7.3: 0.1552; 7.4: надземная; 8: 2027; 9: 31 августа 2027; 10.1: 1768.15; 10.2: 76.561; 10.3: 1691.589; 2027 10.8: 1768.15 |  |  |  | 0 | 1768.15
1: 3.1.3; 2: Реконструкция существующего участка тепловой сети от У-2 до У-3 Ду 108 мм без изменений Ду, (протяженностью 60,0 м в двухтрубном исполнении, надземная прокладка) (вдоль строения по адресу Садовая ул., д.22а до ч/д по адресу Садовая ул.,д.16); 3: Кадастровый номер 37:01:010110:2430; 4: Линейный объект; 5: от У-2 до У-3 Ду 108 мм без изменений Ду, (протяженностью 60,0 м в двухтрубном исполнении, надземная прокладка) (вдоль строения по адресу Садовая ул., д.22а до ч/д по адресу Садовая ул.,д.16); 6.1: 108; 6.2: 10.93; 6.3: 0.12; 6.4: надземная; 7.1: 108; 7.2: 10.93; 7.3: 0.12; 7.4: надземная; 8: 2027; 9: 31 августа 2027; 10.1: 1367.125; 10.2: 59.197; 10.3: 1307.928; 2027 10.8: 1367.125 |  |  |  | 0 | 1367.125
1: 3.1.4; 2: Реконструкция существующего участка тепловой сети от У-3 до У-4 Ду 108 мм без изменений Ду, (протяженностью 17,2 м в двухтрубном исполнении, надземная прокладка) (компенсатор проходящий через дорогу рядом с ч/д по ул.Садовой, д. 16); 3: Кадастровый номер 37:01:010110:2430; 4: Линейный объект; 5: от У-3 до У-4 Ду 108 мм без изменений Ду, (протяженностью 17,2 м в двухтрубном исполнении, надземная прокладка) (компенсатор проходящий через дорогу рядом с ч/д по ул.Садовой, д. 16); 6.1: 108; 6.2: 10.93; 6.3: 0.0344; 6.4: надземная; 7.1: 108; 7.2: 34243; 7.3: 0.0344; 7.4: надземная; 8: 2027; 9: 31 августа 2027; 10.1: 391.908; 10.2: 16.97; 10.3: 374.938; 2027 10.8: 391.908 |  |  |  | 0 | 391.908
1: 3.1.5; 2: Реконструкция существующего участка тепловой сети от У-4 до У-5 Ду 108 мм без изменений Ду, (протяженностью 31,0 м в двухтрубном исполнении, надземная прокладка) (участок проходящий по ул.Садовой); 3: Кадастровый номер 37:01:010110:2430; 4: Линейный объект; 5: от У-4 до У-5 Ду 108 мм без изменений Ду, (протяженностью 31,0 м в двухтрубном исполнении, надземная прокладка) (участок проходящий по ул.Садовой); 6.1: 108; 6.2: 10.92; 6.3: 0.062; 6.4: надземная; 7.1: 108; 7.2: 10.92; 7.3: 0.062; 7.4: надземная; 8: 2027; 9: 31 августа 2027; 10.1: 706.35; 10.2: 30.585; 10.3: 675.765; 2027 10.8: 706.35 |  |  |  | 0 | 706.35
1: 3.1.6; 2: Реконструкция существующего участка тепловой сети от У-7 до ул. Садовая, д.хх Ду 57 мм без изменений Ду, (протяженностью 11,0 м в двухтрубном исполнении, надземная прокладка) (участок проходящий по ул.Садовая вдоль ч/д); 3: Кадастровый номер 37:01:010110:2430; 4: Линейный объект; 5: от У-7 до ул. Садовая, д.хх Ду 57 мм без изменений Ду, (протяженностью 11,0 м в двухтрубном исполнении, надземная прокладка) (участок проходящий по ул.Садовая вдоль ч/д); 6.1: 57; 6.2: 0.72; 6.3: 0.022; 6.4: надземная; 7.1: 57; 7.2: 0.72; 7.3: 0.022; 7.4: надземная; 8: 2027; 9: 31 августа 2027; 10.1: 157.9485; 10.3: 157.9485; 2027 10.8: 157.9485 |  |  |  | 0 | 157.9485
1: 3.1.7; 2: Реконструкция существующего участка тепловой сети от У-7 до У-8 Ду 108 мм без изменений Ду, (протяженностью 47,0 м в двухтрубном исполнении, надземная прокладка) (участок проходящий по ул.Садовая вдоль ч/д); 3: Кадастровый номер 37:01:010110:2430; 4: Линейный объект; 5: от У-7 до У-8 Ду 108 мм без изменений Ду, (протяженностью 47,0 м в двухтрубном исполнении, надземная прокладка) (участок проходящий по ул.Садовая вдоль ч/д); 6.1: 108; 6.2: 10.2; 6.3: 0.094; 6.4: надземная; 7.1: 108; 7.2: 10.2; 7.3: 0.094; 7.4: надземная; 8: 2027; 9: 31 августа 2027; 10.1: 1070.917; 10.2: 46.371; 10.3: 1024.546; 2027 10.8: 1070.917 |  |  |  | 0 | 1070.917
1: 3.1.8; 2: Реконструкция существующего участка тепловой сети от У-6 до У-7 Ду 108 мм без изменений Ду, (протяженностью 40,0 м в двухтрубном исполнении, надземная прокладка) (участок проходящий по ул.Садовая вдоль ч/д); 3: Кадастровый номер 37:01:010110:2430; 4: Линейный объект; 5: от У-6 до У-7 Ду 108 мм без изменений Ду, (протяженностью 40,0 м в двухтрубном исполнении, надземная прокладка) (участок проходящий по ул.Садовая вдоль ч/д); 6.1: 108; 6.2: 10.92; 6.3: 0.08; 6.4: надземная; 7.1: 108; 7.2: 10.92; 7.3: 0.08; 7.4: надземная; 8: 2027; 9: 31 августа 2027; 10.1: 911.417; 10.2: 39.464; 10.3: 871.953; 2027 10.8: 911.417 |  |  |  | 0 | 911.417
1: 3.1.9; 2: Реконструкция существующего участка тепловой сети от У-5 до У-6 Ду 89 мм без изменений Ду, (протяженностью 7,0 м в двухтрубном исполнении, надземная прокладка) (участок проходящий по ул.Садовая вдоль ч/д); 3: Кадастровый номер 37:01:010110:2430; 4: Линейный объект; 5: Реконструкция существующего участка тепловой сети от У-5 до У-6 Ду 89 мм без изменений Ду, (протяженностью 7,0 м в двухтрубном исполнении, надземная прокладка) (участок проходящий по ул.Садовая вдоль ч/д); 6.1: 89; 6.2: 10.92; 6.3: 0.014; 6.4: надземная; 7.1: 89; 7.2: 10.92; 7.3: 0.014; 7.4: надземная; 8: 2027; 9: 31 августа 2027; 10.1: 155.033; 10.2: 6.852; 10.3: 148.181; 2027 10.8: 155.033 |  |  |  | 0 | 155.033
1: 3.1.10; 2: Реконструкция существующего участка тепловой сети от У-8 до У-9 Ду 108 мм без изменений Ду, (протяженностью 14,5 м в двухтрубном исполнении, надземная прокладка) (рядом со школой по адресу ул. Садовая, д. 26); 3: Кадастровый номер 37:01:010110:2430; 5: от У-8 до У-9 Ду 108 мм без изменений Ду, (протяженностью 14,5 м в двухтрубном исполнении, надземная прокладка) (рядом со школой по адресу ул. Садовая, д. 26); 6.1: 108; 6.2: 10.2; 6.3: 0.029; 6.4: надземная; 7.1: 108; 7.2: 10.2; 7.3: 0.029; 7.4: надземная; 8: 2027; 9: 31 августа 2027; 10.1: 330.392; 10.2: 14.306; 10.3: 316.086; 2027 10.8: 330.392 |  |  |  |  | 330.392
1: 3.1.11; 2: Реконструкция существующего участка тепловой сети от У-9 до ТК-1 Ду 108 мм без изменений Ду, (протяженностью 15 м в двухтрубном исполнении, надземная прокладка) (по территории школы по адресу ул. Садовая, д. 26); 3: Кадастровый номер 37:01:010110:2430; 5: от У-9 до ТК-1 Ду 108 мм без изменений Ду, (протяженностью 15 м в двухтрубном исполнении, надземная прокладка) (по территории школы по адресу ул. Садовая, д. 26); 6.1: 108; 6.2: 10.2; 6.3: 0.03; 6.4: надземная; 7.1: 108; 7.2: 10.2; 7.3: 0.03; 7.4: надземная; 8: 2027; 9: 31 августа 2027; 10.1: 341.783; 10.2: 14.799; 10.3: 326.984; 2027 10.8: 341.783 |  |  |  |  | 341.783
1: 3.1.12; 2: Реконструкция существующего участка тепловой сети от ТК-1 до ул. Садовая, д. 26 (Школа) Ду 108 мм без изменений Ду, (протяженностью 11,7 м в двухтрубном исполнении, подземная канальная прокладка) (по территории школы по адресу ул. Садовая, д. 26); 3: Кадастровый номер 37:01:010110:2430; 4: Линейный объект; 5: от ТК-1 до ул. Садовая, д. 26 (Школа) Ду 108 мм без изменений Ду, (протяженностью 11,7 м в двухтрубном исполнении, подземная канальная прокладка) (по территории школы по адресу ул. Садовая, д. 26); 6.1: 108; 6.2: 10.2; 6.3: 0.0234; 6.4: подземная канальная; 7.1: 108; 7.2: 10.2; 7.3: 0.0234; 7.4: подземная канальная; 8: 2027; 9: 31 августа 2027; 10.1: 458.2; 10.2: 22.635; 10.3: 435.565; 2027 10.8: 458.2 |  |  |  | 0 | 458.2
3.2. Реконструкция или модернизация существующих объектов системы централизованного теплоснабжения, за исключением тепловых сетей
1: 3.2.1; 2: Реконструкция тепломеханиче-ской части котельной (за-мена агрегатов котлового хо-зяйства - замена существующих котлов КВа – 0,4 Гн (2 шт.) на котлы Rossen RS-D400 (2 шт)) в котельной №4 с. Мыт; 3: Кадастровый номер 37-37-10/032/2010-124; 5: Котельная № 4 , Ивановская обл., Верхнеландеховский р-н, с. Мыт, ул. Садовая д.28А; 6.5: 0.287; 7.5: 0.287; 8: 2029; 9: 31 августа 2029; 10.1: 3109.246; 10.3: 3109.246; 2029 10.10: 3109.246 |  |  |  | 0 | 3109.246
1: Всего по группе 3; 10.1: 10871.0025; 10.2: 332.18; 10.3: 10538.8225; 10.4: 0; 2023 10.5: 0; 2024 10.5: 0; 2025 10.6: 0; 2026 10.7: 0; 2027 10.8: 7761.7565; 2028 10.9: 0; 2029 10.10: 3109.246; 2030-2040 10.11: 0; 2030-2040 10.12: 0; 2030-2040 11.1: 0; 2030-2040 11.2: 0; 2030-2040 11.3: 0; 2030-2040 11.4: 0 | 0 | 0 | 0 | 0 | 10871.0025 | 0 | 0
Группа 4. Мероприятия, направленные на снижение негативного воздействия на окружающую среду, достижение плановых значений показателей надежности и энергетической эффективности объектов теплоснабжения, повышение эффективности работы систем централизованного теплоснабжения
4.1
4.2
Всего по группе 4
Группа 5. Вывод из эксплуатации, консервация и демонтаж объектов системы централизованного теплоснабжения
5.1. Вывод из эксплуатации, консервация и демонтаж тепловых сетей
5.1.1
5.1.2
5.2. Вывод из эксплуатации, консервация и демонтаж иных объектов системы централизованного теплоснабжения, за исключением тепловых сетей
5.2.1
5.2.2
Всего по группе 5
Группа 6. Мероприятия, предусматривающие капитальные вложения в объекты основных средств и нематериальные активы регулируемой организации, обусловленные необходимостью соблюдения регулируемыми организациями обязательных требований, установленных законодательством Российской Федерации и связанных с осуществлением деятельности в сфере теплоснабжения, включая мероприятия по обеспечению безопасности и антитеррористической защищенности объектов топливно-энергетического комплекса, безопасности критической информационной инфраструктуры.
6.1.1
6.1.2
Всего по группе 6
1: ИТОГО по программе; 10.1: 10871.0025; 10.2: 332.18; 10.3: 10538.8225; 10.4: 0; 2023 10.5: 0; 2024 10.5: 0; 2025 10.6: 0; 2026 10.7: 0; 2027 10.8: 7761.7565; 2028 10.9: 0; 2029 10.10: 3109.246; 2030-2040 10.11: 0; 2030-2040 10.12: 0; 2030-2040 11.1: 0; 2030-2040 11.2: 0; 2030-2040 11.3: 0; 2030-2040 11.4: 0 | 0 | 0 | 0 | 0 | 10871.0025 | 0 | 0

## №3 ИП-ТС
Приложение 1/3 к протоколу заседания Правления Департамента энергетики
и тарифов Ивановской области от 13.12.2024 № 50/9
Форма № 3-ИП ТС
Плановые значения показателей, достижение которых предусмотрено в результате реализации мероприятий инвестиционной программы
ООО «КЭС – Верхняя Волга»
(наименование регулируемой организации)
N п/п | Наименование показателя | Ед. изм. | Фактические значения | Утвержденное значение на 2023 год | Плановые значения
в т.ч. по годам реализации
[5 empty] | 2024 | 2025 | 2026 | 2027 | 2028 | 2029 | 2030-2040 | 1
1 | 2 | 3 | 4 | 5 | 6 | 7 | 8 | 9 | 10 | 11 | 12
1 | Удельный расход электрической энергии на транспортировку теплоносителя | кВт·ч/м3 | - | - | bar: в т.ч. по годам реализации 2024 to в т.ч. по годам реализации 2030-2040
2 | Удельный расход условного топлива на выработку единицы тепловой энергии и (или) теплоносителя | т.у.т./Гкал | - | - | 0.1568 | 0.1568 | 0.1568 | 0.1568 | 0.1568 | 0.155 | 0.1523
|  | т.у.т./м3 | - | - | bar: в т.ч. по годам реализации 2024 to в т.ч. по годам реализации 2030-2040
3 | Объем присоединяемой тепловой нагрузки новых потребителей | Гкал/ч | - | - | bar: в т.ч. по годам реализации 2024 to в т.ч. по годам реализации 2030-2040
4 | Процент износа объектов системы теплоснабжения с выделением процента износа объектов, существующих на начало реализации инвестиционной программы | % | - | - | bar: в т.ч. по годам реализации 2024 to в т.ч. по годам реализации 2030-2040
5 | Потери тепловой энергии при передаче тепловой энергии по тепловым сетям | Гкал в год | - | - | 212.7 | 212.7 | 212.7 | 212.7 | 158.8 | 158.8 | 158.8
|  | % от полезного отпуска тепловой энергии | - | - | 23.4292 | 23.4292 | 23.4292 | 23.4292 | 18.5962 | 18.5962 | 18.5962
5 | Потери тепловой энергии при передаче тепловой энергии по тепловым сетям, подлежащим реконстркуции, в том числе | Гкал в год | - | - | 133.357 | 133.357 | 133.357 | 133.357 | 79.523 | 79.523 | 79.523
|  | % от полезного отпуска тепловой энергии | - | - | 14.6895 | 14.6895 | 14.6895 | 14.6895 | 9.3125 | 9.3125 | 9.3125
5.1 | Реконструкция существующего участка тепловой сети от Котельной № 4 до У-1 Ду 108 мм без изменений Ду, (протяженностью 4,5 м в двухтрубном исполнении, надземная прокладка) | Гкал в год | - | - | 1.084 | 1.084 | 1.084 | 1.084 | 1.084 | 1.084 | 1.084
5.2 | Реконструкция существующего участка тепловой сети от У-1 до У-2 Ду 108 мм без изменений Ду, (протяженностью 77,6 м в двухтрубном исполнении, надземная прокладка) (рядом со строением по адресу Садовая ул.,д. 22а) | Гкал в год | - | - | 18.693 | 18.693 | 18.693 | 18.693 | 18.693 | 18.693 | 18.693
5.3 | Реконструкция существующего участка тепловой сети от У-2 до У-3 Ду 108 мм без изменений Ду, (протяженностью 60,0 м в двухтрубном исполнении, надземная прокладка) (вдоль строения по адресу Садовая ул., д.22а до ч/д по адресу Садовая ул.,д.16) | Гкал в год | - | - | 27.235 | 27.235 | 27.235 | 27.235 | 14.456 | 14.456 | 14.456
5.4 | Реконструкция существующего участка тепловой сети от У-3 до У-4 Ду 108 мм без изменений Ду, (протяженностью 17,2 м в двухтрубном исполнении, надземная прокладка) (компенсатор проходящий через дорогу рядом с ч/д по ул.Садовой, д. 16) | Гкал в год | - | - | 7.807 | 7.807 | 7.807 | 7.807 | 4.144 | 4.144 | 4.144
5.5 | Реконструкция существующего участка тепловой сети от У-4 до У-5 Ду 108 мм без изменений Ду, (протяженностью 31,0 м в двухтрубном исполнении, надземная прокладка) (участок проходящий по ул.Садовой) | Гкал в год | - | - | 14.07 | 14.07 | 14.07 | 14.07 | 7.466 | 7.466 | 7.466
5.6 | Реконструкция существующего участка тепловой сети от У-7 до ул. Садовая, д.хх Ду 57 мм без изменений Ду, (протяженностью 11,0 м в двухтрубном исполнении, надземная прокладка) (участок проходящий по ул.Садовая вдоль ч/д) | Гкал в год | - | - | 3.382 | 3.382 | 3.382 | 3.382 | 1.936 | 1.936 | 1.936
5.7 | Реконструкция существующего участка тепловой сети от У-7 до У-8 Ду 108 мм без изменений Ду, (протяженностью 47,0 м в двухтрубном исполнении, надземная прокладка) (участок проходящий по ул.Садовая вдоль ч/д) | Гкал в год | - | - | 21.336 | 21.336 | 21.336 | 21.336 | 11.321 | 11.321 | 11.321
5.8 | Реконструкция существующего участка тепловой сети от У-6 до У-7 Ду 108 мм без изменений Ду, (протяженностью 40,0 м в двухтрубном исполнении, надземная прокладка) (участок проходящий по ул.Садовая вдоль ч/д) | Гкал в год | - | - | 18.155 | 18.155 | 18.155 | 18.155 | 9.631 | 9.631 | 9.631
5.9 | Реконструкция существующего участка тепловой сети от У-5 до У-6 Ду 89 мм без изменений Ду, (протяженностью 7,0 м в двухтрубном исполнении, надземная прокладка) (участок проходящий по ул.Садовая вдоль ч/д) | Гкал в год | - | - | 2.822 | 2.822 | 2.822 | 2.822 | 1.554 | 1.554 | 1.554
5.10 | Реконструкция существующего участка тепловой сети от У-8 до У-9 Ду 108 мм без изменений Ду, (протяженностью 14,5 м в двухтрубном исполнении, надземная прокладка) (рядом со школой по адресу ул. Садовая, д. 26) | Гкал в год | - | - | 6.579 | 6.579 | 6.579 | 6.579 | 3.492 | 3.492 | 3.492
5.11 | Реконструкция существующего участка тепловой сети от У-9 до ТК-1 Ду 108 мм без изменений Ду, (протяженностью 15 м в двухтрубном исполнении, надземная прокладка) (по территории школы по адресу ул. Садовая, д. 26) | Гкал в год | - | - | 6.807 | 6.807 | 6.807 | 6.807 | 3.611 | 3.611 | 3.611
5.12 | Реконструкция существующего участка тепловой сети от ТК-1 до ул. Садовая, д. 26 (Школа) Ду 108 мм без изменений Ду, (протяженностью 11,7 м в двухтрубном исполнении, подземная канальная прокладка) (по территории школы по адресу ул. Садовая, д. 26) | Гкал в год | - | - | 5.387 | 5.387 | 5.387 | 5.387 | 2.135 | 2.135 | 2.135
Приложение 3 к постановлению Департамента энергетики
и тарифов Ивановской области от 13.12.2024 № 50/9
Форма № 3-ИП ТС
N п/п | Наименование показателя | Ед. изм. | Фактические значения | Утвержденное значение на 2023 год | в т.ч. по годам реализации 2024: Плановые значения
в т.ч. по годам реализации
[5 empty] | 2024 | 2025 | 2026 | 2027 | 2028 | 2029 | 2030-2040 | 1
1 | 2 | 3 | 4 | 5 | 6 | 7 | 8 | 9 | 10 | 11 | 12
6 | Потери теплоносителя при передаче тепловой энергии по тепловым сетям | тонн в год для воды | - | - | 90.1 | 90.1 | 90.1 | 90.1 | 90.1 | 90.1 | 90.1
|  | куб. м для пара | - | - | bar: в т.ч. по годам реализации 2024 to в т.ч. по годам реализации 2030-2040
6 | Потери теплоносителя при передаче тепловой энергии по тепловым сетям, подлежащим реконструкции, в том числе: | тонн в год для воды | - | - | 8.584 | 8.584 | 8.584 | 8.584 | 8.584 | 8.584 | 8.584
|  | куб. м для пара | - | - | bar: в т.ч. по годам реализации 2024 to в т.ч. по годам реализации 2030-2040
6.1 | Реконструкция существующего участка тепловой сети от Котельной № 4 до У-1 Ду 108 мм без изменений Ду, (протяженностью 4,5 м в двухтрубном исполнении, надземная прокладка) | тонн в год | - | - | 1.016 | 1.016 | 1.016 | 1.016 | 1.016 | 1.016 | 1.016
6.2 | Реконструкция существующего участка тепловой сети от У-1 до У-2 Ду 108 мм без изменений Ду, (протяженностью 77,6 м в двухтрубном исполнении, надземная прокладка) (рядом со строением по адресу Садовая ул.,д. 22а) | тонн в год | - | - | 1.828 | 1.828 | 1.828 | 1.828 | 1.828 | 1.828 | 1.828
6.3 | Реконструкция существующего участка тепловой сети от У-2 до У-3 Ду 108 мм без изменений Ду, (протяженностью 60,0 м в двухтрубном исполнении, надземная прокладка) (вдоль строения по адресу Садовая ул., д.22а до ч/д по адресу Садовая ул.,д.16) | тонн в год | - | - | 1.414 | 1.414 | 1.414 | 1.414 | 1.414 | 1.414 | 1.414
6.4 | Реконструкция существующего участка тепловой сети от У-3 до У-4 Ду 108 мм без изменений Ду, (протяженностью 17,2 м в двухтрубном исполнении, надземная прокладка) (компенсатор проходящий через дорогу рядом с ч/д по ул.Садовой, д. 16) | тонн в год | - | - | 0.405 | 0.405 | 0.405 | 0.405 | 0.405 | 0.405 | 0.405
6.5 | Реконструкция существующего участка тепловой сети от У-4 до У-5 Ду 108 мм без изменений Ду, (протяженностью 31,0 м в двухтрубном исполнении, надземная прокладка) (участок проходящий по ул.Садовой) | тонн в год | - | - | 0.73 | 0.73 | 0.73 | 0.73 | 0.73 | 0.73 | 0.73
6.6 | Реконструкция существующего участка тепловой сети от У-7 до ул. Садовая, д.хх Ду 57 мм без изменений Ду, (протяженностью 11,0 м в двухтрубном исполнении, надземная прокладка) (участок проходящий по ул.Садовая вдоль ч/д) | тонн в год | - | - | 0.065 | 0.065 | 0.065 | 0.065 | 0.065 | 0.065 | 0.065
6.7 | Реконструкция существующего участка тепловой сети от У-7 до У-8 Ду 108 мм без изменений Ду, (протяженностью 47,0 м в двухтрубном исполнении, надземная прокладка) (участок проходящий по ул.Садовая вдоль ч/д) | тонн в год | - | - | 1.107 | 1.107 | 1.107 | 1.107 | 1.107 | 1.107 | 1.107
6.8 | Реконструкция существующего участка тепловой сети от У-6 до У-7 Ду 108 мм без изменений Ду, (протяженностью 40,0 м в двухтрубном исполнении, надземная прокладка) (участок проходящий по ул.Садовая вдоль ч/д) | тонн в год | - | - | 0.942 | 0.942 | 0.942 | 0.942 | 0.942 | 0.942 | 0.942
6.9 | Реконструкция существующего участка тепловой сети от У-5 до У-6 Ду 89 мм без изменений Ду, (протяженностью 7,0 м в двухтрубном исполнении, надземная прокладка) (участок проходящий по ул.Садовая вдоль ч/д) | тонн в год | - | - | 0.106 | 0.106 | 0.106 | 0.106 | 0.106 | 0.106 | 0.106
6.10 | Реконструкция существующего участка тепловой сети от У-8 до У-9 Ду 108 мм без изменений Ду, (протяженностью 14,5 м в двухтрубном исполнении, надземная прокладка) (рядом со школой по адресу ул. Садовая, д. 26) | тонн в год | - | - | 0.342 | 0.342 | 0.342 | 0.342 | 0.342 | 0.342 | 0.342
6.11 | Реконструкция существующего участка тепловой сети от У-9 до ТК-1 Ду 108 мм без изменений Ду, (протяженностью 15 м в двухтрубном исполнении, надземная прокладка) (по территории школы по адресу ул. Садовая, д. 26) | тонн в год | - | - | 0.353 | 0.353 | 0.353 | 0.353 | 0.353 | 0.353 | 0.353
6.12 | Реконструкция существующего участка тепловой сети от ТК-1 до ул. Садовая, д. 26 (Школа) Ду 108 мм без изменений Ду, (протяженностью 11,7 м в двухтрубном исполнении, подземная канальная прокладка) (по территории школы по адресу ул. Садовая, д. 26) | тонн в год | - | - | 0.276 | 0.276 | 0.276 | 0.276 | 0.276 | 0.276 | 0.276
7 | Показатели, характеризующие снижение негативного воздействия на окружающую среду, определяемые в соответствии с законодательством РФ об охране окружающей среды: | в соответствии с законодательством РФ об охране окружающей среды | - | - | bar: в т.ч. по годам реализации 2024 to в т.ч. по годам реализации 2030-2040
7.1. | Содержание в уходящих газах СО | % | - | - | bar: в т.ч. по годам реализации 2024 to в т.ч. по годам реализации 2030-2040
7.2. | Содержание в уходящих газах СО2 | % | - | - | bar: в т.ч. по годам реализации 2024 to в т.ч. по годам реализации 2030-2040
7.3. | Содержание в уходящих газах NOx | % | - | - | bar: в т.ч. по годам реализации 2024 to в т.ч. по годам реализации 2030-2040

## № 4 ИП ТС
[50 empty] | Приложение 1/4 к протоколу заседания Правления Департамента энергетики | [34 empty] | Приложение 1/4 к протоколу заседания Правления Департамента энергетики
[50 empty] | и тарифов Ивановской области от 13.12.2024 № 50/9 | [34 empty] | и тарифов Ивановской области от 13.12.2024 № 50/9
Форма N 4-ИП ТС
Показатели надежности и энергетической эффективности объектов централизованного теплоснабжения | [84 empty] | Форма № 4-ИП ТС
ООО «КЭС – Верхняя Волга»
(наименование регулируемой организации)
№ п/п | Наименование объекта | Показатели надежности | [23 empty] | Показатели энергетической эффективности | [11 empty] | Показатели энергетической эффективности
|  | Количество прекращений подачи тепловой энергии, теплоносителя в результате технологических нарушений на тепловых сетях на 1 км тепловых сетей | [11 empty] | Количество прекращений подачи тепловой энергии, теплоносителя в результате технологических нарушений на источниках тепловой энергии на 1 Гкал/час установленной мощности | [11 empty] | Удельный расход топлива на производство единицы тепловой энергии, отпускаемой с коллекторов источников тепловой энергии, кг у.т./Гкал | [11 empty] | Отношение величины технологических потерь тепловой энергии, теплоносителя к материальной характеристике тепловой сети, Гкал/м2 | [11 empty] | Отношение величины технологических потерь теплоносителя к материальной характеристике тепловой сети, м3/м2 | [11 empty] | Величина технологических потерь при передаче тепловой энергии, теплоносителя по тепловым сетям, Гкал | [11 empty] | Величина технологических потерь при передаче теплоносителя по тепловым сетям, м3
|  | Текущее значение | Плановое значение | [10 empty] | Текущее значение | Плановое значение | [10 empty] | Текущее значение | Плановое значение | [10 empty] | Текущее значение | Плановое значение | [10 empty] | Текущее значение | Плановое значение | [10 empty] | Текущее значение | Плановое значение | [10 empty] | Текущее значение | Плановое значение
|  |  | 2024 | 2025 | 2026 | 2027 | 2028 | 2029 | 2030 | 2031 | 2032 | 2033 | 2034-2040 |  | 2024 | 2025 | 2026 | 2027 | 2028 | 2029 | 2030 | 2031 | 2032 | 2033 | 2034-2040 |  | 2024 | 2025 | 2026 | 2027 | 2028 | 2029 | 2030 | 2031 | 2032 | 2033 | 2034-2040 |  | 2024 | 2025 | 2026 | 2027 | 2028 | 2029 | 2030 | 2031 | 2032 | 2033 | 2034-2040 |  | 2024 | 2025 | 2026 | 2027 | 2028 | 2029 | 2030 | 2031 | 2032 | 2033 | 2034-2040 |  | 2024 | 2025 | 2026 | 2027 | 2028 | 2029 | 2030 | 2031 | 2032 | 2033 | 2034-2040 |  | 2024 | 2025 | 2026 | 2027 | 2028 | 2029 | 2030 | 2031 | 2032 | 2033 | 2034-2040
1 | 2 | 3 | 4 | 5 | 6 | 7 | 8 | 9 | 10 | 11 | 12 | 13 | 14 | 15 | 16 | 17 | 18 | 19 | 20 | 21 | 22 | 23 | 24 | 25 | 26 | 27 | 28 | 29 | 30 | 31 | 32 | 33 | 34 | 35 | 36 | 37 | 38 | 39 | 40 | 41 | 42 | 43 | 44 | 45 | 46 | 47 | 48 | 49 | 50 | 51 | 52 | 53 | 54 | 55 | 56 | 57 | 58 | 59 | 60 | 61 | 62 | 63 | 64 | 65 | 66 | 67 | 68 | 69 | 70 | 71 | 72 | 73 | 74 | 75 | 76 | 77 | 78 | 79 | 80 | 81 | 82 | 83 | 84 | 85 | 86
1 | Котельная № 4 (ул. Cадовая д.28а) | - | [11 empty] | - | - | - | - | - | - | - | - | - | - | - | - | 156,8 | 156.8 | 156.8 | 156.8 | 156.8 | 156.8 | 155 | 152.3 | 152.3 | 152.3 | 152.3 | 152.3 | bar: Плановое значение 2024 to Плановое значение 2034-2040
2 | Тепловые сети в системе теплоснабжения с. Мыт, в том числе: | - | [11 empty] | - | - | - | - | - | - | - | - | - | - | - | - | - | - | - | - | - | - | - | - | - | - | - | - | 1.994 | 1.994 | 1.994 | 1.994 | 1.994 | 1.4887 | 1.4887 | 1.4887 | 1.4887 | 1.4887 | 1.4887 | 1.4887 | 0.84466 | 0.84466 | 0.84466 | 0.84466 | 0.84466 | 0.84466 | 0.84466 | 0.84466 | 0.84466 | 0.84466 | 0.84466 | 0.84466 | 212.7 | 212.7 | 212.7 | 212.7 | 212.7 | 158.8 | 158.8 | 158.8 | 158.8 | 158.8 | 158.8 | 158.8 | 90.1 | 90.1 | 90.1 | 90.1 | 90.1 | 90.1 | 90.1 | 90.1 | 90.1 | 90.1 | 90.1 | 90.1 | bar: Плановое значение 2024 to Плановое значение 2034-2040
2.1. | Тепловые сети в системе теплоснабжения с. Мыт, подлежащие реконструкции в том числе: | - | [11 empty] | - | - | - | - | - | - | - | - | - | - | - | - | - | - | - | - | - | - | - | - | - | - | - | - | 1.8705 | 1.8705 | 1.8705 | 1.8705 | 1.8705 | 1.1154 | 1.1154 | 1.1154 | 1.1154 | 1.1154 | 1.1154 | 1.1154 | 0.1204 | 0.1204 | 0.1204 | 0.1204 | 0.1204 | 0.1204 | 0.1204 | 0.1204 | 0.1204 | 0.1204 | 0.1204 | 0.1204 | 133.357 | 133.357 | 133.357 | 133.357 | 133.357 | 79.523 | 79.523 | 79.523 | 79.523 | 79.523 | 79.523 | 79.523 | 8.584 | 8.584 | 8.584 | 8.584 | 8.584 | 8.584 | 8.584 | 8.584 | 8.584 | 8.584 | 8.584 | 8.584 | bar: Плановое значение 2024 to Плановое значение 2034-2040
2.1.1 | сети от Котельной № 4 до У-1 Ду 108 мм без изменений Ду, (протяженностью 4,5 м в двухтрубном исполнении, надземная прокладка) | - | [11 empty] | - | - | - | - | - | - | - | - | - | - | - | - | - | - | - | - | - | - | - | - | - | - | - | - | 1.1152 | 1.1152 | 1.1152 | 1.1152 | 1.1152 | 1.1152 | 1.1152 | 1.1152 | 1.1152 | 1.1152 | 1.1152 | 1.1152 | 1.0453 | 1.0453 | 1.0453 | 1.0453 | 1.0453 | 1.0453 | 1.0453 | 1.0453 | 1.0453 | 1.0453 | 1.0453 | 1.0453 | 1.084 | 1.084 | 1.084 | 1.084 | 1.084 | 1.084 | 1.084 | 1.084 | 1.084 | 1.084 | 1.084 | 1.084 | 1.016 | 1.016 | 1.016 | 1.016 | 1.016 | 1.016 | 1.016 | 1.016 | 1.016 | 1.016 | 1.016 | 1.016 | bar: Плановое значение 2024 to Плановое значение 2034-2040
2.1.2 | сети от У-1 до У-2 Ду 108 мм без изменений Ду, (протяженностью 77,6 м в двухтрубном исполнении, надземная прокладка) (рядом со строением по адресу Садовая ул.,д. 22а) | - | [11 empty] | - | - | - | - | - | - | - | - | - | - | - | - | - | - | - | - | - | - | - | - | - | - | - | - | 1.1152 | 1.1152 | 1.1152 | 1.1152 | 1.1152 | 1.1152 | 1.1152 | 1.1152 | 1.1152 | 1.1152 | 1.1152 | 1.1152 | 0.10906 | 0.10906 | 0.10906 | 0.10906 | 0.10906 | 0.10906 | 0.10906 | 0.10906 | 0.10906 | 0.10906 | 0.10906 | 0.10906 | 18.693 | 18.693 | 18.693 | 18.693 | 18.693 | 18.693 | 18.693 | 18.693 | 18.693 | 18.693 | 18.693 | 18.693 | 1.828 | 1.828 | 1.828 | 1.828 | 1.828 | 1.828 | 1.828 | 1.828 | 1.828 | 1.828 | 1.828 | 1.828 | bar: Плановое значение 2024 to Плановое значение 2034-2040
2.1.3 | сети от У-2 до У-3 Ду 108 мм без изменений Ду, (протяженностью 60,0 м в двухтрубном исполнении, надземная прокладка) (вдоль строения по адресу Садовая ул., д.22а до ч/д по адресу Садовая ул.,д.16) | - | [11 empty] | - | - | - | - | - | - | - | - | - | - | - | - | - | - | - | - | - | - | - | - | - | - | - | - | 2.1015 | 2.1015 | 2.1015 | 2.1015 | 2.1015 | 1.1154 | 1.1154 | 1.1154 | 1.1154 | 1.1154 | 1.1154 | 1.1154 | 0.1091 | 0.1091 | 0.1091 | 0.1091 | 0.1091 | 0.1091 | 0.1091 | 0.1091 | 0.1091 | 0.1091 | 0.1091 | 0.1091 | 27.235 | 27.235 | 27.235 | 27.235 | 27.235 | 14.456 | 14.456 | 14.456 | 14.456 | 14.456 | 14.456 | 14.456 | 1.414 | 1.414 | 1.414 | 1.414 | 1.414 | 1.414 | 1.414 | 1.414 | 1.414 | 1.414 | 1.414 | 1.414 | bar: Плановое значение 2024 to Плановое значение 2034-2040
2.1.4 | сети от У-3 до У-4 Ду 108 мм без изменений Ду, (протяженностью 17,2 м в двухтрубном исполнении, надземная прокладка) (компенсатор проходящий через дорогу рядом с ч/д по ул.Садовой, д. 16) | - | [11 empty] | - | - | - | - | - | - | - | - | - | - | - | - | - | - | - | - | - | - | - | - | - | - | - | - | 2.1014 | 2.1014 | 2.1014 | 2.1014 | 2.1014 | 1.1154 | 1.1154 | 1.1154 | 1.1154 | 1.1154 | 1.1154 | 1.1154 | 0.10901 | 0.10901 | 0.10901 | 0.10901 | 0.10901 | 0.10901 | 0.10901 | 0.10901 | 0.10901 | 0.10901 | 0.10901 | 0.10901 | 7.807 | 7.807 | 7.807 | 7.807 | 7.807 | 4.144 | 4.144 | 4.144 | 4.144 | 4.144 | 4.144 | 4.144 | 0.405 | 0.405 | 0.405 | 0.405 | 0.405 | 0.405 | 0.405 | 0.405 | 0.405 | 0.405 | 0.405 | 0.405 | bar: Плановое значение 2024 to Плановое значение 2034-2040
2.1.5 | сети от У-4 до У-5 Ду 108 мм без изменений Ду, (протяженностью 31,0 м в двухтрубном исполнении, надземная прокладка) (участок проходящий по ул.Садовой) | - | [11 empty] | - | - | - | - | - | - | - | - | - | - | - | - | - | - | - | - | - | - | - | - | - | - | - | - | 2.1013 | 2.1013 | 2.1013 | 2.1013 | 2.1013 | 1.115 | 1.115 | 1.115 | 1.115 | 1.115 | 1.115 | 1.115 | 0.10902 | 0.10902 | 0.10902 | 0.10902 | 0.10902 | 0.10902 | 0.10902 | 0.10902 | 0.10902 | 0.10902 | 0.10902 | 0.10902 | 14.07 | 14.07 | 14.07 | 14.07 | 14.07 | 7.466 | 7.466 | 7.466 | 7.466 | 7.466 | 7.466 | 7.466 | 0.73 | 0.73 | 0.73 | 0.73 | 0.73 | 0.73 | 0.73 | 0.73 | 0.73 | 0.73 | 0.73 | 0.73 | bar: Плановое значение 2024 to Плановое значение 2034-2040
2.1.6 | сети от У-7 до ул. Садовая, д.хх Ду 57 мм без изменений Ду, (протяженностью 11,0 м в двухтрубном исполнении, надземная прокладка) (участок проходящий по ул.Садовая вдоль ч/д) | - | [11 empty] | - | - | - | - | - | - | - | - | - | - | - | - | - | - | - | - | - | - | - | - | - | - | - | - | 2.697 | 2.697 | 2.697 | 2.697 | 2.697 | 1.5439 | 1.5439 | 1.5439 | 1.5439 | 1.5439 | 1.5439 | 1.5439 | 0.051834 | 0.051834 | 0.051834 | 0.051834 | 0.051834 | 0.051834 | 0.051834 | 0.051834 | 0.051834 | 0.051834 | 0.051834 | 0.051834 | 3.382 | 3.382 | 3.382 | 3.382 | 3.382 | 1.936 | 1.936 | 1.936 | 1.936 | 1.936 | 1.936 | 1.936 | 0.065 | 0.065 | 0.065 | 0.065 | 0.065 | 0.065 | 0.065 | 0.065 | 0.065 | 0.065 | 0.065 | 0.065 | bar: Плановое значение 2024 to Плановое значение 2034-2040
2.1.7 | сети от У-7 до У-8 Ду 108 мм без изменений Ду, (протяженностью 47,0 м в двухтрубном исполнении, надземная прокладка) (участок проходящий по ул.Садовая вдоль ч/д) | - | [11 empty] | - | - | - | - | - | - | - | - | - | - | - | - | - | - | - | - | - | - | - | - | - | - | - | - | 2.1017 | 2.1017 | 2.1017 | 2.1017 | 2.1017 | 1.1151 | 1.1151 | 1.1151 | 1.1151 | 1.1151 | 1.1151 | 1.1151 | 0.10904 | 0.10904 | 0.10904 | 0.10904 | 0.10904 | 0.10904 | 0.10904 | 0.10904 | 0.10904 | 0.10904 | 0.10904 | 0.10904 | 21.336 | 21.336 | 21.336 | 21.336 | 21.336 | 11.321 | 11.321 | 11.321 | 11.321 | 11.321 | 11.321 | 11.321 | 1.107 | 1.107 | 1.107 | 1.107 | 1.107 | 1.107 | 1.107 | 1.107 | 1.107 | 1.107 | 1.107 | 1.107 | bar: Плановое значение 2024 to Плановое значение 2034-2040
2.1.8 | сети от У-6 до У-7 Ду 108 мм без изменений Ду, (протяженностью 40,0 м в двухтрубном исполнении, надземная прокладка) (участок проходящий по ул.Садовая вдоль ч/д) | - | [11 empty] | - | - | - | - | - | - | - | - | - | - | - | - | - | - | - | - | - | - | - | - | - | - | - | - | 2.1013 | 2.1013 | 2.1013 | 2.1013 | 2.1013 | 1.1147 | 1.1147 | 1.1147 | 1.1147 | 1.1147 | 1.1147 | 1.1147 | 0.10903 | 0.10903 | 0.10903 | 0.10903 | 0.10903 | 0.10903 | 0.10903 | 0.10903 | 0.10903 | 0.10903 | 0.10903 | 0.10903 | 18.155 | 18.155 | 18.155 | 18.155 | 18.155 | 9.631 | 9.631 | 9.631 | 9.631 | 9.631 | 9.631 | 9.631 | 0.942 | 0.942 | 0.942 | 0.942 | 0.942 | 0.942 | 0.942 | 0.942 | 0.942 | 0.942 | 0.942 | 0.942 | bar: Плановое значение 2024 to Плановое значение 2034-2040
2.1.9 | сети от У-5 до У-6 Ду 89 мм без изменений Ду, (протяженностью 7,0 м в двухтрубном исполнении, надземная прокладка) (участок проходящий по ул.Садовая вдоль ч/д) | - | [11 empty] | - | - | - | - | - | - | - | - | - | - | - | - | - | - | - | - | - | - | - | - | - | - | - | - | 2.2648 | 2.2648 | 2.2648 | 2.2648 | 2.2648 | 1.2472 | 1.2472 | 1.2472 | 1.2472 | 1.2472 | 1.2472 | 1.2472 | 0.085072 | 0.085072 | 0.085072 | 0.085072 | 0.085072 | 0.085072 | 0.085072 | 0.085072 | 0.085072 | 0.085072 | 0.085072 | 0.085072 | 2.822 | 2.822 | 2.822 | 2.822 | 2.822 | 1.554 | 1.554 | 1.554 | 1.554 | 1.554 | 1.554 | 1.554 | 0.106 | 0.106 | 0.106 | 0.106 | 0.106 | 0.106 | 0.106 | 0.106 | 0.106 | 0.106 | 0.106 | 0.106 | bar: Плановое значение 2024 to Плановое значение 2034-2040
2.1.10 | сети от У-8 до У-9 Ду 108 мм без изменений Ду, (протяженностью 14,5 м в двухтрубном исполнении, надземная прокладка) (рядом со школой по адресу ул. Садовая, д. 26) | - | [11 empty] | - | - | - | - | - | - | - | - | - | - | - | - | - | - | - | - | - | - | - | - | - | - | - | - | 2.1006 | 2.1006 | 2.1006 | 2.1006 | 2.1006 | 1.1149 | 1.1149 | 1.1149 | 1.1149 | 1.1149 | 1.1149 | 1.1149 | 0.1092 | 0.1092 | 0.1092 | 0.1092 | 0.1092 | 0.1092 | 0.1092 | 0.1092 | 0.1092 | 0.1092 | 0.1092 | 0.1092 | 6.579 | 6.579 | 6.579 | 6.579 | 6.579 | 3.492 | 3.492 | 3.492 | 3.492 | 3.492 | 3.492 | 3.492 | 0.342 | 0.342 | 0.342 | 0.342 | 0.342 | 0.342 | 0.342 | 0.342 | 0.342 | 0.342 | 0.342 | 0.342 | bar: Плановое значение 2024 to Плановое значение 2034-2040
2.1.11 | сети от У-9 до ТК-1 Ду 108 мм без изменений Ду, (протяженностью 15 м в двухтрубном исполнении, надземная прокладка) (по территории школы по адресу ул. Садовая, д. 26) | - | [11 empty] | - | - | - | - | - | - | - | - | - | - | - | - | - | - | - | - | - | - | - | - | - | - | - | - | 2.1009 | 2.1009 | 2.1009 | 2.1009 | 2.1009 | 1.1145 | 1.1145 | 1.1145 | 1.1145 | 1.1145 | 1.1145 | 1.1145 | 0.10895 | 0.10895 | 0.10895 | 0.10895 | 0.10895 | 0.10895 | 0.10895 | 0.10895 | 0.10895 | 0.10895 | 0.10895 | 0.10895 | 6.807 | 6.807 | 6.807 | 6.807 | 6.807 | 3.611 | 3.611 | 3.611 | 3.611 | 3.611 | 3.611 | 3.611 | 0.353 | 0.353 | 0.353 | 0.353 | 0.353 | 0.353 | 0.353 | 0.353 | 0.353 | 0.353 | 0.353 | 0.353 | bar: Плановое значение 2024 to Плановое значение 2034-2040
2.1.12 | сети от ТК-1 до ул. Садовая, д. 26 (Школа) Ду 108 мм без изменений Ду, (протяженностью 11,7 м в двухтрубном исполнении, подземная канальная прокладка) (по территории школы по адресу ул. Садовая, д. 26) | - | [11 empty] | - | - | - | - | - | - | - | - | - | - | - | - | - | - | - | - | - | - | - | - | - | - | - | - | 2.1316 | 2.1316 | 2.1316 | 2.1316 | 2.1316 | 0.84481 | 0.84481 | 0.84481 | 0.84481 | 0.84481 | 0.84481 | 0.84481 | 0.10921 | 0.10921 | 0.10921 | 0.10921 | 0.10921 | 0.10921 | 0.10921 | 0.10921 | 0.10921 | 0.10921 | 0.10921 | 0.10921 | 5.387 | 5.387 | 5.387 | 5.387 | 5.387 | 2.135 | 2.135 | 2.135 | 2.135 | 2.135 | 2.135 | 2.135 | 0.276 | 0.276 | 0.276 | 0.276 | 0.276 | 0.276 | 0.276 | 0.276 | 0.276 | 0.276 | 0.276 | 0.276 | bar: Плановое значение 2024 to Плановое значение 2034-2040

## №5 ИП-ТС
[15 empty] | Приложение 1/4 к протоколу заседания Правления Департамента энергетики | [7 empty] | Приложение 1/4 к протоколу заседания Правления Департамента энергетики
[15 empty] | и тарифов Ивановской области от 13.12.2024 № 50/9 | [7 empty] | и тарифов Ивановской области от 13.12.2024 № 50/9
[15 empty] | Форма № 5-ИП ТС | [7 empty] | Форма № 5-ИП ТС
Финансовый план инвестиционной программы в сфере теплоснабжения
ООО "КЭС-Верхняя Волга"
на 2024-2040 годы
N п/п | Источники финансирования | Расходы на реализацию инвестиционной программы (тыс. руб., НДС не облагается) (с использованием прогнозных индексов цен) | [20 empty] | По мероприятиям, согласно Формы № 2-ИП ТС
|  | Всего | в т.ч. по видам деятельности |  | Всего | 2024 | 2025 | 2026 | 2027 | 2028 | 2029 | 2030 | 2031 | 2032 | 2033 | 2034 | 2035 | 2036 | 2037 | 2038 | 2039 | 2040
|  |  | Производство тепловой энергии | Передача тепловой энергии
1 | 2 | 3 | 3.1. | 3.2. | 4 | 5 | 6 | 7 | 8 | 9 | 10 | 11 | 12 | 13 | 14 | 15 | 16 | 17 | 18 | 19 | 20 | 21 | 22
Источники финансирования
1. | Собственные средства | 0 | 0 | 0 | 0 | 0 | 0 | 0 | 0 | 0 | 0 | 0 | 0 | 0 | 0 | 0 | 0 | 0 | 0 | 0 | 0 | 0
1.1. | амортизационные отчисления с выделением результатов переоценки основных средств и нематериальных активов | 0 | 0 | 0 | 0 | 0 | 0 | 0 | 0 | 0 | 0 | 0 | 0 | 0 | 0 | 0 | 0 | 0 | 0 | 0 | 0 | 0
1.2. | расходы на капитальные вложения (инвестиции), финансируемые за счет нормативной прибыли, учитываемой в необходимой валовой выручке | 0 | 0 | 0 | 0 | 0 | 0 | 0 | 0 | 0 | 0 | 0 | 0 | 0 | 0 | 0 | 0 | 0 | 0 | 0 | 0 | 0
1.3. | Экономия расходов | 0 | 0 | 0 | 0 | 0 | 0 | 0 | 0 | 0 | 0 | 0 | 0 | 0 | 0 | 0 | 0 | 0 | 0 | 0 | 0 | 0
1.3.1. | достигнутая в результате реализации мероприятий инвестиционной программы | 0 | 0 | 0 | 0 | 0 | 0 | 0 | 0 | 0 | 0 | 0 | 0 | 0 | 0 | 0 | 0 | 0 | 0 | 0 | 0 | 0
1.3.2. | связанная с сокращением потерь в тепловых сетях, сменой видов и (или) марки основного и (или) резервного топлива на источниках тепловой энергии, реализацией энергосервесного договора (контракта) в размере, определенном по решению регулируемой организации | 0 | 0 | 0 | 0 | 0 | 0 | 0 | 0 | 0 | 0 | 0 | 0 | 0 | 0 | 0 | 0 | 0 | 0 | 0 | 0 | 0
1.4. | плата за подключение (технологическое присоединение) к системам централизованного теплоснабжения (раздельно по каждой системе, если регулируемая организация эксплуатирует несколько таких систем) | 0 | 0 | 0 | 0 | 0 | 0 | 0 | 0 | 0 | 0 | 0 | 0 | 0 | 0 | 0 | 0 | 0 | 0 | 0 | 0 | 0
1.5. | расходы на уплату лизинговых платежей по договору финансовой аренды (лизинга) | 0 | 0 | 0 | 0 | 0 | 0 | 0 | 0 | 0 | 0 | 0 | 0 | 0 | 0 | 0 | 0 | 0 | 0 | 0 | 0 | 0
2. | Иные собственные средства, за исключением средств, указанных в разделе 1 | 0 | 0 | 0 | 0 | 0 | 0 | 0 | 0 | 0 | 0 | 0 | 0 | 0 | 0 | 0 | 0 | 0 | 0 | 0 | 0 | 0
3. | Средства, привлеченные на возвратной основе | 10871.0025 | 3109.246 | 7761.7565 | 10875.0025 | 0 | 0 | 0 | 7761.7565 | 0 | 3109.246 | 0 | 0 | 0 | 0 | 0 | 0 | 0 | 0 | 0 | 0 | 0
3.1. | кредиты | 0 | 0 | 0 | 0 | 0 | 0 | 0 | [6 empty] | 0 | 0 | 0 | 0 | 0 | 0 | 0 | 0
3.2. | займы организаций, в т.ч. | 10871.0025 | 3109.246 | 7761.7565 | 10875.0025 | 0 | 0 | 0 | 7761.7565 | 0 | 3109.246 | 0 | 0 | 0 | 0 | 0 | 0 | 0 | 0 | 0 | 0 | 0 | 0
| Реконструкция существующего участка тепловой сети от Котельной № 4 до У-1 Ду 108 мм без изменений Ду, (протяженностью 4,5 м в двухтрубном исполнении, надземная прокладка) | 102.533 | 0 | 102.533 | 102.533 | 0 | 0 | 0 | 102.533 | 0 | 0 | 0 | 0 | 0 | 0 | 0 | 0 | 0 | 0 | 0 | 0 | 0 | 3.1.1
| Реконструкция существующего участка тепловой сети от У-1 до У-2 Ду 108 мм без изменений Ду, (протяженностью 77,6 м в двухтрубном исполнении, надземная прокладка) (рядом со строением по адресу Садовая ул.,д. 22а) | 1768.15 | 0 | 1768.15 | 1768.15 | 0 | 0 | 0 | 1768.15 | 0 | 0 | 0 | 0 | 0 | 0 | 0 | 0 | 0 | 0 | 0 | 0 | 0 | 3.1.2
| Реконструкция существующего участка тепловой сети от У-2 до У-3 Ду 108 мм без изменений Ду, (протяженностью 60,0 м в двухтрубном исполнении, надземная прокладка) (вдоль строения по адресу Садовая ул., д.22а до ч/д по адресу Садовая ул.,д.16) | 1367.125 | 0 | 1367.125 | 1367.125 | 0 | 0 | 0 | 1367.125 | 0 | 0 | 0 | 0 | 0 | 0 | 0 | 0 | 0 | 0 | 0 | 0 | 0 | 3.1.3
| Реконструкция существующего участка тепловой сети от У-3 до У-4 Ду 108 мм без изменений Ду, (протяженностью 17,2 м в двухтрубном исполнении, надземная прокладка) (компенсатор проходящий через дорогу рядом с ч/д по ул.Садовой, д. 16) | 391.908 | 0 | 391.908 | 391.908 | 0 | 0 | 0 | 391.908 | 0 | 0 | 0 | 0 | 0 | 0 | 0 | 0 | 0 | 0 | 0 | 0 | 0 | 3.1.4
| Реконструкция существующего участка тепловой сети от У-4 до У-5 Ду 108 мм без изменений Ду, (протяженностью 31,0 м в двухтрубном исполнении, надземная прокладка) (участок проходящий по ул.Садовой) | 706.35 | 0 | 706.35 | 706.35 | 0 | 0 | 0 | 706.35 | 0 | 0 | 0 | 0 | 0 | 0 | 0 | 0 | 0 | 0 | 0 | 0 | 0 | 3.1.5
| Реконструкция существующего участка тепловой сети от У-7 до ул. Садовая, д.хх Ду 57 мм без изменений Ду, (протяженностью 11,0 м в двухтрубном исполнении, надземная прокладка) (участок проходящий по ул.Садовая вдоль ч/д) | 157.9485 | 0 | 157.9485 | 157.9485 | 0 | 0 | 0 | 157.9485 | 0 | 0 | 0 | 0 | 0 | 0 | 0 | 0 | 0 | 0 | 0 | 0 | 0 | 3.1.6
Приложение 5 к постановлению Департамента энергетики
и тарифов Ивановской области от 13.12.2024 № 50/9
Форма № 5-ИП ТС
N п/п | Источники финансирования | Расходы на реализацию инвестиционной программы (тыс. руб., НДС не облагается) (с использованием прогнозных индексов цен) | [20 empty] | По мероприятиям, согласно Формы № 2-ИП ТС
|  | Всего | в т.ч. по видам деятельности |  | Всего | 2024 | 2025 | 2026 | 2027 | 2028 | 2029 | 2030 | 2031 | 2032 | 2033 | 2034 | 2035 | 2036 | 2037 | 2038 | 2039 | 2040
|  |  | Производство тепловой энергии | Передача тепловой энергии
1 | 2 | 3 | 3.1. | 3.2. | 4 | 5 | 6 | 7 | 8 | 9 | 10 | 11 | 12 | 13 | 14 | 15 | 16 | 17 | 18 | 19 | 20 | 21 | 22
Источники финансирования
| Реконструкция существующего участка тепловой сети от У-7 до У-8 Ду 108 мм без изменений Ду, (протяженностью 47,0 м в двухтрубном исполнении, надземная прокладка) (участок проходящий по ул.Садовая вдоль ч/д) | 1070.917 | 0 | 1070.917 | 1070.917 | 0 | 0 | 0 | 1070.917 | 0 | 0 | 0 | 0 | 0 | 0 | 0 | 0 | 0 | 0 | 0 | 0 | 0 | 3.1.7
| Реконструкция существующего участка тепловой сети от У-6 до У-7 Ду 108 мм без изменений Ду, (протяженностью 40,0 м в двухтрубном исполнении, надземная прокладка) (участок проходящий по ул.Садовая вдоль ч/д) | 911.417 | 0 | 911.417 | 911.417 | 0 | 0 | 0 | 911.417 | 0 | 0 | 0 | 0 | 0 | 0 | 0 | 0 | 0 | 0 | 0 | 0 | 0 | 3.1.8
| Реконструкция существующего участка тепловой сети от У-5 до У-6 Ду 89 мм без изменений Ду, (протяженностью 7,0 м в двухтрубном исполнении, надземная прокладка) (участок проходящий по ул.Садовая вдоль ч/д) | 155.033 | 0 | 155.033 | 155.033 | 0 | 0 | 0 | 155.033 | 0 | 0 | 0 | 0 | 0 | 0 | 0 | 0 | 0 | 0 | 0 | 0 | 0 | 3.1.9
| Реконструкция существующего участка тепловой сети от У-8 до У-9 Ду 108 мм без изменений Ду, (протяженностью 14,5 м в двухтрубном исполнении, надземная прокладка) (рядом со школой по адресу ул. Садовая, д. 26) | 330.392 | 0 | 330.392 | 330.392 | 0 | 0 | 0 | 330.392 | 0 | 0 | 0 | 0 | 0 | 0 | 0 | 0 | 0 | 0 | 0 | 0 | 0 | 3.1.10
| Реконструкция существующего участка тепловой сети от У-9 до ТК-1 Ду 108 мм без изменений Ду, (протяженностью 15 м в двухтрубном исполнении, надземная прокладка) (по территории школы по адресу ул. Садовая, д. 26) | 341.783 | 0 | 341.783 | 341.783 | 0 | 0 | 0 | 341.783 | 0 | 0 | 0 | 0 | 0 | 0 | 0 | 0 | 0 | 0 | 0 | 0 | 0 | 3.1.11
| Реконструкция существующего участка тепловой сети от ТК-1 до ул. Садовая, д. 26 (Школа) Ду 108 мм без изменений Ду, (протяженностью 11,7 м в двухтрубном исполнении, подземная канальная прокладка) (по территории школы по адресу ул. Садовая, д. 26) | 458.2 | 0 | 458.2 | 458.2 | 0 | 0 | 0 | 458.2 | 0 | 0 | 0 | 0 | 0 | 0 | 0 | 0 | 0 | 0 | 0 | 0 | 0 | 3.1.12
| Реконструкция тепломеханиче-ской части котельной (за-мена агрегатов котлового хо-зяйства - замена существующих котлов КВа – 0,4 Гн (2 шт.) на котлы Rossen RS-D400 (2 шт)) в котельной №4 с. Мыт | 3109.246 | 3109.246 |  | 3109.246 | 0 | 0 | 0 | 0 | 0 | 3109.246 | 0 | 0 | 0 | 0 | 0 | 0 | 0 | 0 | 0 | 0 | 0 | 3.2.1
3.3. | прочие привлеченные средства | 0 | 0 | 0 | 0 | 0 | 0 | 0 | 0 | 0 | 0 | 0 | 0 | 0 | 0 | 0 | 0 | 0 | 0 | 0 | 0 | 0
4. | Бюджетные средства по каждой системе ццентрализованного теплоснабжения с выделением расходов концедента на строительство, модернизацию и (или) реконструкцию объекта концессионного соглашения по каждой системе централизованного теплоснабжения при наличии таких расходов | 0 | 0 | 0 | 0 | 0 | 0 | 0 | 0 | 0 | 0 | 0 | 0 | 0 | 0 | 0 | 0 | 0 | 0 | 0 | 0 | 0
5. | Прочие источники финансирования | 0 | 0 | 0 | 0 | 0 | 0 | 0 | 0 | 0 | 0 | 0 | 0 | 0 | 0 | 0 | 0 | 0 | 0 | 0 | 0 | 0
| ИТОГО по программе | 10871.0025 | 3109.246 | 7761.7565 | 10875.0025 | 0 | 0 | 0 | 7761.7565 | 0 | 3109.246 | 0 | 0 | 0 | 0 | 0 | 0 | 0 | 0 | 0 | 0 | 0
Приложение 5 к постановлению Департамента энергетики
и тарифов Ивановской области от 13.12.2024 № 50/9
Форма № 5-ИП ТС
N п/п | Источники финансирования | Расходы на реализацию инвестиционной программы (тыс. руб., НДС не облагается) (с использованием прогнозных индексов цен) | [20 empty] | По мероприятиям, согласно Формы № 2-ИП ТС
|  | Всего | в т.ч. по видам деятельности |  | Всего | 2024 | 2025 | 2026 | 2027 | 2028 | 2029 | 2030 | 2031 | 2032 | 2033 | 2034 | 2035 | 2036 | 2037 | 2038 | 2039 | 2040
|  |  | Производство тепловой энергии | Передача тепловой энергии
1 | 2 | 3 | 3.1. | 3.2. | 4 | 5 | 6 | 7 | 8 | 9 | 10 | 11 | 12 | 13 | 14 | 15 | 16 | 17 | 18 | 19 | 20 | 21 | 22
Источники возврата вложенных средств
1. | Собственные средства | 10871.0025 | 3109.246 | 7761.7565 | 10871.0025 | 0 | 0 | 0 | 258.7252 | 776.1756 | 879.8172 | 1087.1002 | 1087.1002 | 1087.1002 | 1087.1002 | 1087.1002 | 1087.1002 | 1087.1002 | 828.375 | 310.9246 | 207.2831 | 0
1.1.1 | амортизационные отчисления, в том числе: | 10871.0025 | 3109.246 | 7761.7565 | 10871.0025 | 0 | 0 | 0 | 258.7252 | 776.1756 | 879.8172 | 1087.1002 | 1087.1002 | 1087.1002 | 1087.1002 | 1087.1002 | 1087.1002 | 1087.1002 | 828.375 | 310.9246 | 207.2831 | 0
1.1.1.1 | Реконструкция существующего участка тепловой сети от Котельной № 4 до У-1 Ду 108 мм без изменений Ду, (протяженностью 4,5 м в двухтрубном исполнении, надземная прокладка) | 102.533 | 0 | 102.533 | 102.533 | 0 | 0 | 0 | 3.4178 | 10.2533 | 10.2533 | 10.2533 | 10.2533 | 10.2533 | 10.2533 | 10.2533 | 10.2533 | 10.2533 | 6.8355 | 0 | 0 | 0 | 3.1.1
1.1.1.2 | Реконструкция существующего участка тепловой сети от У-1 до У-2 Ду 108 мм без изменений Ду, (протяженностью 77,6 м в двухтрубном исполнении, надземная прокладка) (рядом со строением по адресу Садовая ул.,д. 22а) | 1768.15 | 0 | 1768.15 | 1768.15 | 0 | 0 | 0 | 58.9383 | 176.815 | 176.815 | 176.815 | 176.815 | 176.815 | 176.815 | 176.815 | 176.815 | 176.815 | 117.8767 | 0 | 0 | 0 | 3.1.2
1.1.1.3 | Реконструкция существующего участка тепловой сети от У-2 до У-3 Ду 108 мм без изменений Ду, (протяженностью 60,0 м в двухтрубном исполнении, надземная прокладка) (вдоль строения по адресу Садовая ул., д.22а до ч/д по адресу Садовая ул.,д.16) | 1367.125 | 0 | 1367.125 | 1367.125 | 0 | 0 | 0 | 45.5708 | 136.7125 | 136.7125 | 136.7125 | 136.7125 | 136.7125 | 136.7125 | 136.7125 | 136.7125 | 136.7125 | 91.1417 | 0 | 0 | 0 | 3.1.3
1.1.1.4 | Реконструкция существующего участка тепловой сети от У-3 до У-4 Ду 108 мм без изменений Ду, (протяженностью 17,2 м в двухтрубном исполнении, надземная прокладка) (компенсатор проходящий через дорогу рядом с ч/д по ул.Садовой, д. 16) | 391.908 | 0 | 391.908 | 391.908 | 0 | 0 | 0 | 13.0636 | 39.1908 | 39.1908 | 39.1908 | 39.1908 | 39.1908 | 39.1908 | 39.1908 | 39.1908 | 39.1908 | 26.1272 | 0 | 0 | 0 | 3.1.4
1.1.1.5 | Реконструкция существующего участка тепловой сети от У-4 до У-5 Ду 108 мм без изменений Ду, (протяженностью 31,0 м в двухтрубном исполнении, надземная прокладка) (участок проходящий по ул.Садовой) | 706.35 | 0 | 706.35 | 706.35 | 0 | 0 | 0 | 23.545 | 70.635 | 70.635 | 70.635 | 70.635 | 70.635 | 70.635 | 70.635 | 70.635 | 70.635 | 47.09 | 0 | 0 | 0 | 3.1.5
1.1.1.6 | Реконструкция существующего участка тепловой сети от У-7 до ул. Садовая, д.хх Ду 57 мм без изменений Ду, (протяженностью 11,0 м в двухтрубном исполнении, надземная прокладка) (участок проходящий по ул.Садовая вдоль ч/д) | 157.9485 | 0 | 157.9485 | 157.9485 | 0 | 0 | 0 | 5.2649 | 15.7948 | 15.7948 | 15.7948 | 15.7948 | 15.7948 | 15.7948 | 15.7948 | 15.7948 | 15.7948 | 10.5299 | 0 | 0 | 0 | 3.1.6
1.1.1.7 | Реконструкция существующего участка тепловой сети от У-7 до У-8 Ду 108 мм без изменений Ду, (протяженностью 47,0 м в двухтрубном исполнении, надземная прокладка) (участок проходящий по ул.Садовая вдоль ч/д) | 1070.917 | 0 | 1070.917 | 1070.917 | 0 | 0 | 0 | 35.6972 | 107.0917 | 107.0917 | 107.0917 | 107.0917 | 107.0917 | 107.0917 | 107.0917 | 107.0917 | 107.0917 | 71.3945 | 0 | 0 | 0 | 3.1.7
1.1.1.8 | Реконструкция существующего участка тепловой сети от У-6 до У-7 Ду 108 мм без изменений Ду, (протяженностью 40,0 м в двухтрубном исполнении, надземная прокладка) (участок проходящий по ул.Садовая вдоль ч/д) | 911.417 | 0 | 911.417 | 911.417 | 0 | 0 | 0 | 30.3806 | 91.1417 | 91.1417 | 91.1417 | 91.1417 | 91.1417 | 91.1417 | 91.1417 | 91.1417 | 91.1417 | 60.7611 | 0 | 0 | 0 | 3.1.8
1.1.1.9 | Реконструкция существующего участка тепловой сети от У-5 до У-6 Ду 89 мм без изменений Ду, (протяженностью 7,0 м в двухтрубном исполнении, надземная прокладка) (участок проходящий по ул.Садовая вдоль ч/д) | 155.033 | 0 | 155.033 | 155.033 | 0 | 0 | 0 | 5.1678 | 15.5033 | 15.5033 | 15.5033 | 15.5033 | 15.5033 | 15.5033 | 15.5033 | 15.5033 | 15.5033 | 10.3355 | 0 | 0 | 0 | 3.1.9
1.1.1.10 | Реконструкция существующего участка тепловой сети от У-8 до У-9 Ду 108 мм без изменений Ду, (протяженностью 14,5 м в двухтрубном исполнении, надземная прокладка) (рядом со школой по адресу ул. Садовая, д. 26) | 330.392 | 0 | 330.392 | 330.392 | 0 | 0 | 0 | 11.0131 | 33.0392 | 33.0392 | 33.0392 | 33.0392 | 33.0392 | 33.0392 | 33.0392 | 33.0392 | 33.0392 | 22.0261 | 0 | 0 | 0 | 3.1.10
Продолжение 5 к постановлению Департамента энергетики
и тарифов Ивановской области от 13.12.2024 № 50/9
Форма № 5-ИП ТС
N п/п | Источники финансирования | Расходы на реализацию инвестиционной программы (тыс. руб., НДС не облагается) (с использованием прогнозных индексов цен) | [20 empty] | По мероприятиям, согласно Формы № 2-ИП ТС
|  | Всего | в т.ч. по видам деятельности |  | Всего | 2024 | 2025 | 2026 | 2027 | 2028 | 2029 | 2030 | 2031 | 2032 | 2033 | 2034 | 2035 | 2036 | 2037 | 2038 | 2039 | 2040
|  |  | Производство тепловой энергии | Передача тепловой энергии
1 | 2 | 3 | 3.1. | 3.2. | 4 | 5 | 6 | 7 | 8 | 9 | 10 | 11 | 12 | 13 | 14 | 15 | 16 | 17 | 18 | 19 | 20 | 21 | 22
Источники возврата вложенных средств
1.1.1.11 | Реконструкция существующего участка тепловой сети от У-9 до ТК-1 Ду 108 мм без изменений Ду, (протяженностью 15 м в двухтрубном исполнении, надземная прокладка) (по территории школы по адресу ул. Садовая, д. 26) | 341.783 | 0 | 341.783 | 341.783 | 0 | 0 | 0 | 11.3928 | 34.1783 | 34.1783 | 34.1783 | 34.1783 | 34.1783 | 34.1783 | 34.1783 | 34.1783 | 34.1783 | 22.7855 | 0 | 0 | 0 | 3.1.11
1.1.1.12 | Реконструкция существующего участка тепловой сети от ТК-1 до ул. Садовая, д. 26 (Школа) Ду 108 мм без изменений Ду, (протяженностью 11,7 м в двухтрубном исполнении, подземная канальная прокладка) (по территории школы по адресу ул. Садовая, д. 26) | 458.2 | 0 | 458.2 | 458.2 | 0 | 0 | 0 | 15.2733 | 45.82 | 45.82 | 45.82 | 45.82 | 45.82 | 45.82 | 45.82 | 45.82 | 45.82 | 30.5467 | 0 | 0 | 0 | 3.1.12
1.1.1.13 | Реконструкция тепломеханиче-ской части котельной (за-мена агрегатов котлового хо-зяйства - замена существующих котлов КВа – 0,4 Гн (2 шт.) на котлы Rossen RS-D400 (2 шт)) в котельной №4 с. Мыт | 3109.246 | 3109.246 |  | 3109.246 | 0 | 0 | 0 | 0 | 0 | 103.6415 | 310.9246 | 310.9246 | 310.9246 | 310.9246 | 310.9246 | 310.9246 | 310.9246 | 310.9246 | 310.9246 | 207.2831 | 0 | 3.2.1
1.2. | прибыль, направленная на инвестиции | 0 | 0 | 0 | 0 | 0 | 0 | 0 | 0 | 0 | 0 | 0 | 0 | 0 | 0 | 0 | 0 | 0 | 0 | 0 | 0 | 0
1.3. | средства, полученные за счет платы за подключение | 0 | 0 | 0 | 0 | 0 | 0 | 0 | 0 | 0 | 0 | 0 | 0 | 0 | 0 | 0 | 0 | 0 | 0 | 0 | 0 | 0
1.4. | прочие собственные средства, в т.ч. средства от эмиссии ценных бумаг | 0 | 0 | 0 | 0 | 0 | 0 | 0 | 0 | 0 | 0 | 0 | 0 | 0 | 0 | 0 | 0 | 0 | 0 | 0 | 0 | 0
2. | Бюджетное финансирование | 0 | 0 | 0 | 0 | 0 | 0 | 0 | 0 | 0 | 0 | 0 | 0 | 0 | 0 | 0 | 0 | 0 | 0 | 0 | 0 | 0
3. | Средства концедента | 0 | 0 | 0 | 0 | 0 | 0 | 0 | 0 | 0 | 0 | 0 | 0 | 0 | 0 | 0 | 0 | 0 | 0 | 0 | 0 | 0
| ИТОГО по программе | 10871.0025 | 3109.246 | 7761.7565 | 10871.0025 | 0 | 0 | 0 | 258.7252 | 776.1756 | 879.8172 | 1087.1002 | 1087.1002 | 1087.1002 | 1087.1002 | 1087.1002 | 1087.1002 | 1087.1002 | 828.375 | 310.9246 | 207.2831 | 0

## Лист2 (hidden)
108 | 0.0045 | 0.108 | 0.486 | 0.972 | 1.084 | 0.45918
108 | 0.0776 | 0.108 | 8.3808 | 16.7616 | 18.693 | 7.9184
108 | 0.06 | 0.108 | 6.48 | 12.96 | 27.235 | 11.5367
108 | 0.0172 | 0.108 | 1.8576 | 3.7152 | 7.807 | 3.307
108 | 0.031 | 0.108 | 3.348 | 6.696 | 14.07 | 5.96
57 | 0.011 | 0.057 | 0.627 | 1.254 | 3.382 | 1.4326
108 | 0.047 | 0.108 | 5.076 | 10.152 | 21.336 | 9.0379
108 | 0.04 | 0.108 | 4.32 | 8.64 | 18.155 | 7.6905
89 | 0.007 | 0.089 | 0.623 | 1.246 | 2.822 | 1.1954
108 | 0.0145 | 0.108 | 1.566 | 3.132 | 6.579 | 2.7869
108 | 0.015 | 0.108 | 1.62 | 3.24 | 6.807 | 2.8834
108 | 0.0117 | 0.108 | 1.2636 | 2.5272 | 5.387 | 2.2819
57 | 0.3105 | 0.057 | 17.6985 | 35.397
| 0.647 |  | 53.3465 | 106.693 | 133.357 | 56.49
[5 empty] | 0.62697 | 56.4902
64.7
1.9936
0.84448

## Лист3 (hidden)
№ п/п | Направление показателя | Единицы измерения | До модернизации (начальный период инвестиционной программы) | После модернизации (конечный период инвестиционной программы
1 | 2 | 3 | 4 | 5
1. | Отпуск тепловой энергии в сеть | Гкал | 907.84 | 853.94
2. | Потери при передаче тепловой энергии | Гкал | 212.7 | 158.8
3 | Доля потерь при передаче тепловой энергии | % | 23.4292 | 18.5962
4 | Отпуск тепловой энергии из сети | Гкал | 695.14 | 695.14